## ДВ
< 54 * 1 * 1 > | ПК РИК (вер.1.3.100330) тел./факс (495) 347-33-01
| Утверждаю | Согласовано
| Генеральный директор ООО "Строй-Проект" | Генеральный директор ООО "Управляющая компания Альянс"
| Иванов С.А.______________________ | Садиков Ю.А._____________
Стройка:Наружный водопровод по ул.Софьи Кочуровой
Объект:ул.Софьи Кочуровой
ДЕФЕКТНАЯ ВЕДОМОСТЬ
на устройство наружного водопровода
№ поз | Наименование работ и затрат, характеристика оборудования, масса | Единица измерения | Количество
1 | 2 | 3 | 4
1. | Разработка грунта в траншеях экскаватором "обратная лопата" с ковшом вместимостью 0,65 (0,5-1) м3, группа грунтов: 2 | 1000 м3 грунта | 1.5 | sum |  | #VALUE! | #VALUE!
2. | Доработка грунта вручную в траншеях глубиной до 2 м без креплений с откосами, группа грунтов 2 | 100 м3 грунта | 0.75 | sum |  | #VALUE! | #VALUE!
Начисления: Н5= 1.426
2. 0. | Затраты труда машинистов | чел.ч | 0 |  | Ж | 0
3. | Укладка трубопроводов из полиэтиленовых труб диаметром 65 мм | км трубопровода | 0.33 | sum |  | #VALUE! | #VALUE!
4. | Доработка грунта вручную в траншеях глубиной до 2 м без креплений с откосами, группа грунтов 2 | 100 м3 грунта | 0.45 | sum |  | #VALUE! | #VALUE!
Начисления: Н5= 1.426
4. 0. | Затраты труда машинистов | чел.ч | 0 |  | Ж | 0
5. | Засыпка вручную траншей, пазух котлованов и ям, группа грунтов 2 | 100 м3 грунта | 0.45 | sum |  | #VALUE! | #VALUE!
5. 0. | Затраты труда машинистов | чел.ч | 0 |  | Ж | 0
6. | Врезки в действующие внутренние сети трубопроводов диаметром 50 мм | врезка | 2 | sum |  | #VALUE! | #VALUE!
7. | Устройство круглых колодцев из сборного железобетона в грунтах мокрых | 10 м3 констр. колодцев | 0.2 | sum |  | #VALUE! | #VALUE!
8. | Засыпка траншей и котлованов с перемещением грунта до 5 м бульдозерами мощностью 59 (80) кВт (л.с.), 2 группа грунтов | 1000 м3 грунта | 1.425 | sum |  | #VALUE! | #VALUE!
9. | Демонтаж водопроводных труб диаметром 100 мм | км трубопровода | 0.1 | sum |  | #VALUE! | #VALUE!
10. | Продавливание без разработки грунта (прокол) на длину до 10 м труб диаметром 100 мм | 100 м продавливания | 0.16 | sum |  | #VALUE! | #VALUE!
11. | Водоотлив из траншей | куб.м | 72 | sum |  | #VALUE! | #VALUE!
11. 0. | Затраты труда машинистов | чел.ч | 0 |  | Ж | 0
11. 1. | 0 |  | #VALUE! | s | IsMater | 0 | #VALUE!
Зарплата рабочих
Эксплуатация машин
в т.ч. зарплата машинистов
Материалы
в т.ч. Вспомогательные материалы от стоимости материалов
| в т.ч. Вспомогательные ненормируемые материалы |  |  | NenormMatOtZPR
в т.ч. Ненормированная з.п. рабочих
в т.ч. Ненормированная стоимость эксплуатации машин
в т.ч. Ненормированная оплата механизаторов
| Накладные расходы |  |  |  | Nakl
| НР от ЗПР |  |  |  | Nakl_ZPR
| НР от ЗПМ |  |  |  | Nakl_ZPM
| Плановые накопления / Сметная прибыль |  |  |  | Plan
| СП от ЗПР |  |  |  | Plan_ZPR
| СП от ЗПМ |  |  |  | Plan_ZPM
12. | Труба полиэтиленовая д.63мм | мп | 330 | sum |  | #VALUE! | #VALUE!
12. 0. | Затраты труда машинистов | чел.ч | 0 |  | Ж | 0
12. 1. | 0 |  | #VALUE! | s | IsMater | 0 | #VALUE!
Зарплата рабочих
Эксплуатация машин
в т.ч. зарплата машинистов
Материалы
в т.ч. Вспомогательные материалы от стоимости материалов
| в т.ч. Вспомогательные ненормируемые материалы |  |  | NenormMatOtZPR
в т.ч. Ненормированная з.п. рабочих
в т.ч. Ненормированная стоимость эксплуатации машин
в т.ч. Ненормированная оплата механизаторов
| Накладные расходы |  |  |  | Nakl
| НР от ЗПР |  |  |  | Nakl_ZPR
| НР от ЗПМ |  |  |  | Nakl_ZPM
| Плановые накопления / Сметная прибыль |  |  |  | Plan
| СП от ЗПР |  |  |  | Plan_ZPR
| СП от ЗПМ |  |  |  | Plan_ZPM
13. | Плиты железобетонные перекрытий | куб.м | 0.8 | sum |  | #VALUE! | #VALUE!
13. 0. | Затраты труда машинистов | чел.ч | 0 |  | Ж | 0
13. 1. | 0 |  | #VALUE! | s | IsMater | 0 | #VALUE!
Зарплата рабочих
Эксплуатация машин
в т.ч. зарплата машинистов
Материалы
в т.ч. Вспомогательные материалы от стоимости материалов
| в т.ч. Вспомогательные ненормируемые материалы |  |  | NenormMatOtZPR
в т.ч. Ненормированная з.п. рабочих
в т.ч. Ненормированная стоимость эксплуатации машин
в т.ч. Ненормированная оплата механизаторов
| Накладные расходы |  |  |  | Nakl
| НР от ЗПР |  |  |  | Nakl_ZPR
| НР от ЗПМ |  |  |  | Nakl_ZPM
| Плановые накопления / Сметная прибыль |  |  |  | Plan
| СП от ЗПР |  |  |  | Plan_ZPR
| СП от ЗПМ |  |  |  | Plan_ZPM
14. | Кран шаровый д.50мм | шт | 2 | sum |  | #VALUE! | #VALUE!
14. 0. | Затраты труда машинистов | шт | 0 |  | Ж | 0
14. 1. | 0 | шт | #VALUE! | s | IsMater | 0 | #VALUE!
| Зарплата рабочих | шт
| Эксплуатация машин | шт
| в т.ч. зарплата машинистов | шт
| Материалы | шт
| в т.ч. Вспомогательные материалы от стоимости материалов | шт
| в т.ч. Вспомогательные ненормируемые материалы | шт |  | NenormMatOtZPR
| в т.ч. Ненормированная з.п. рабочих | шт
| в т.ч. Ненормированная стоимость эксплуатации машин | шт
| в т.ч. Ненормированная оплата механизаторов | шт
| Накладные расходы | шт |  |  | Nakl
| НР от ЗПР | шт |  |  | Nakl_ZPR
| НР от ЗПМ | шт |  |  | Nakl_ZPM
| Плановые накопления / Сметная прибыль | шт |  |  | Plan
| СП от ЗПР | шт |  |  | Plan_ZPR
| СП от ЗПМ | шт |  |  | Plan_ZPM
15. | Муфта д.50мм | шт | 1 | sum |  | #VALUE! | #VALUE!
15. 0. | Затраты труда машинистов | шт | 0 |  | Ж | 0
15. 1. | 0 | шт | #VALUE! | s | IsMater | 0 | #VALUE!
| Зарплата рабочих | шт
| Эксплуатация машин | шт
| в т.ч. зарплата машинистов | шт
| Материалы | шт
| в т.ч. Вспомогательные материалы от стоимости материалов | шт
| в т.ч. Вспомогательные ненормируемые материалы | шт |  | NenormMatOtZPR
| в т.ч. Ненормированная з.п. рабочих | шт
| в т.ч. Ненормированная стоимость эксплуатации машин | шт
| в т.ч. Ненормированная оплата механизаторов | шт
| Накладные расходы | шт |  |  | Nakl
| НР от ЗПР | шт |  |  | Nakl_ZPR
| НР от ЗПМ | шт |  |  | Nakl_ZPM
| Плановые накопления / Сметная прибыль | шт |  |  | Plan
| СП от ЗПР | шт |  |  | Plan_ZPR
| СП от ЗПМ | шт |  |  | Plan_ZPM
16. | Контргайка д.50мм | шт | 1 | sum |  | #VALUE! | #VALUE!
16. 0. | Затраты труда машинистов | шт | 0 |  | Ж | 0
16. 1. | 0 | шт | #VALUE! | s | IsMater | 0 | #VALUE!
| Зарплата рабочих | шт
| Эксплуатация машин | шт
| в т.ч. зарплата машинистов | шт
| Материалы | шт
| в т.ч. Вспомогательные материалы от стоимости материалов | шт
| в т.ч. Вспомогательные ненормируемые материалы | шт |  | NenormMatOtZPR
| в т.ч. Ненормированная з.п. рабочих | шт
| в т.ч. Ненормированная стоимость эксплуатации машин | шт
| в т.ч. Ненормированная оплата механизаторов | шт
| Накладные расходы | шт |  |  | Nakl
| НР от ЗПР | шт |  |  | Nakl_ZPR
| НР от ЗПМ | шт |  |  | Nakl_ZPM
| Плановые накопления / Сметная прибыль | шт |  |  | Plan
| СП от ЗПР | шт |  |  | Plan_ZPR
| СП от ЗПМ | шт |  |  | Plan_ZPM
17. | Сгон | шт | 5 | sum |  | #VALUE! | #VALUE!
17. 0. | Затраты труда машинистов | шт | 0 |  | Ж | 0
17. 1. | 0 | шт | #VALUE! | s | IsMater | 0 | #VALUE!
| Зарплата рабочих | шт
| Эксплуатация машин | шт
| в т.ч. зарплата машинистов | шт
| Материалы | шт
| в т.ч. Вспомогательные материалы от стоимости материалов | шт
| в т.ч. Вспомогательные ненормируемые материалы | шт |  | NenormMatOtZPR
| в т.ч. Ненормированная з.п. рабочих | шт
| в т.ч. Ненормированная стоимость эксплуатации машин | шт
| в т.ч. Ненормированная оплата механизаторов | шт
| Накладные расходы | шт |  |  | Nakl
| НР от ЗПР | шт |  |  | Nakl_ZPR
| НР от ЗПМ | шт |  |  | Nakl_ZPM
| Плановые накопления / Сметная прибыль | шт |  |  | Plan
| СП от ЗПР | шт |  |  | Plan_ZPR
| СП от ЗПМ | шт |  |  | Plan_ZPM
18. | Фитинг д.63мм | шт | 1 | sum |  | #VALUE! | #VALUE!
18. 0. | Затраты труда машинистов | шт | 0 |  | Ж | 0
18. 1. | 0 | шт | #VALUE! | s | IsMater | 0 | #VALUE!
| Зарплата рабочих | шт
| Эксплуатация машин | шт
| в т.ч. зарплата машинистов | шт
| Материалы | шт
| в т.ч. Вспомогательные материалы от стоимости материалов | шт
| в т.ч. Вспомогательные ненормируемые материалы | шт |  | NenormMatOtZPR
| в т.ч. Ненормированная з.п. рабочих | шт
| в т.ч. Ненормированная стоимость эксплуатации машин | шт
| в т.ч. Ненормированная оплата механизаторов | шт
| Накладные расходы | шт |  |  | Nakl
| НР от ЗПР | шт |  |  | Nakl_ZPR
| НР от ЗПМ | шт |  |  | Nakl_ZPM
| Плановые накопления / Сметная прибыль | шт |  |  | Plan
| СП от ЗПР | шт |  |  | Plan_ZPR
| СП от ЗПМ | шт |  |  | Plan_ZPM
19. | Кольцо КС-10-9 | шт | 2 | sum |  | #VALUE! | #VALUE!
19. 0. | Затраты труда машинистов | шт | 0 |  | Ж | 0
19. 1. | 0 | шт | #VALUE! | s | IsMater | 0 | #VALUE!
| Зарплата рабочих | шт
| Эксплуатация машин | шт
| в т.ч. зарплата машинистов | шт
| Материалы | шт
| в т.ч. Вспомогательные материалы от стоимости материалов | шт
| в т.ч. Вспомогательные ненормируемые материалы | шт |  | NenormMatOtZPR
| в т.ч. Ненормированная з.п. рабочих | шт
| в т.ч. Ненормированная стоимость эксплуатации машин | шт
| в т.ч. Ненормированная оплата механизаторов | шт
| Накладные расходы | шт |  |  | Nakl
| НР от ЗПР | шт |  |  | Nakl_ZPR
| НР от ЗПМ | шт |  |  | Nakl_ZPM
| Плановые накопления / Сметная прибыль | шт |  |  | Plan
| СП от ЗПР | шт |  |  | Plan_ZPR
| СП от ЗПМ | шт |  |  | Plan_ZPM
20. | Люки чугунные | шт | 1 | sum |  | #VALUE! | #VALUE!
20. 0. | Затраты труда машинистов | чел.ч | 0 |  | Ж | 0
20. 1. | 0 |  | #VALUE! | s | IsMater | 0 | #VALUE!
Зарплата рабочих
Эксплуатация машин
в т.ч. зарплата машинистов
Материалы
в т.ч. Вспомогательные материалы от стоимости материалов
| в т.ч. Вспомогательные ненормируемые материалы |  |  | NenormMatOtZPR
в т.ч. Ненормированная з.п. рабочих
в т.ч. Ненормированная стоимость эксплуатации машин
в т.ч. Ненормированная оплата механизаторов
| Накладные расходы |  |  |  | Nakl
| НР от ЗПР |  |  |  | Nakl_ZPR
| НР от ЗПМ |  |  |  | Nakl_ZPM
| Плановые накопления / Сметная прибыль |  |  |  | Plan
| СП от ЗПР |  |  |  | Plan_ZPR
| СП от ЗПМ |  |  |  | Plan_ZPM
Составил:
Проверил:

## Форма по МДС 81-35.2004
Приложение №1 к Извещению №16
| СОГЛАСОВАНО: |  | УТВЕРЖДАЮ:
| Заместитель Главы Сандовского района |  |  |  | Главный врач МУ "Сандовская ЦРБ"
| _________________ Г.Ю.Носкова |  | _______________ Н.А.Гудкова
| Стройка: | Наружный водопровод по ул.Софьи Кочуровой
| Объект: | ул.Софьи Кочуровой
ЛОКАЛЬНАЯ СМЕТА № 1
(Локальный сметный расчет)
на устройство наружного водопровода
|  |  |  | Сметная стоимость: | 318,337 |  | тыс. руб.
|  |  |  | Hормативная трудоемкость: | 0,629 |  | тыс.чел.ч
|  |  |  | Сметная заработная плата: | 59,951 |  | тыс. руб.
Составлена в текущих ценах на 08.2010 г.
№ поз | Шифр, номер норматива, код ресурса | Наименование работ и затрат, характеристика оборудования, масса | Единица измерения | Количество |  | Сметная стоимость в текущих ценах
|  |  | Кол-во механиза-торов | на единицу измерения | по проектным данным | на единицу измерения | общая
1 | 2 | 3 | 4 | 5 | 6 | 7 | 8
Глобальные начисления: Н3= 1.15, Н4= 1.15, Н5= 1.15
1. | Е01-01-009-8 | Разработка грунта в траншеях экскаватором "обратная лопата" с ковшом вместимостью 0,65 (0,5-1) м3, группа грунтов: 2 | 1000 м3 грунта |  | 1.5 | 14616.8 | 21925.2 | sum |  |  |  | 0 | 0
1. 1. | З1000-0001 | Затраты труда машинистов | чел.-ч | 32.1425 | 48.2137 | 147.82 | 7126.96 |  | Ж |  |  | 0 | 0
1. 2. | х06-0248 | Экскаваторы одноковшовые дизельные на гусеничном ходу при работе на других видах строительства (кроме водохозяйственного) 0,65 м3 | маш.-ч | 32.1425 | 48.2137 | 454.75 | 21925.2 | s | IsMash |  |  | 0 | 0
|  |  | 1 |  |  | 147.82 | 7126.96 |  |  | mWithZTM | mWithZPM | 0 | 0
Зарплата рабочих
|  | Эксплуатация машин |  |  |  |  | 21925.2
|  | в т.ч. зарплата машинистов |  |  |  |  | 7126.96
Материалы
в т.ч. Вспомогательные материалы от стоимости материалов
|  | в т.ч. Вспомогательные ненормируемые материалы | [5 empty] | NenormMatOtZPR
в т.ч. Ненормированная з.п. рабочих
в т.ч. Ненормированная стоимость эксплуатации машин
в т.ч. Ненормированная оплата механизаторов
|  | Накладные расходы |  |  |  | 85.5 | 6093.55 |  | Nakl
|  | НР от ЗПР | [6 empty] | Nakl_ZPR
|  | НР от ЗПМ |  |  |  | 85.5 | 6093.54 |  | Nakl_ZPM
|  | Плановые накопления / Сметная прибыль |  |  |  | 42.5 | 3028.96 |  | Plan
|  | СП от ЗПР | [6 empty] | Plan_ZPR
|  | СП от ЗПМ |  |  |  | 42.5 | 3028.95 |  | Plan_ZPM
|  | Всего с НР и СП |  |  |  |  | 31047.71
2. | Е01-02-057-2 | Доработка грунта вручную в траншеях глубиной до 2 м без креплений с откосами, группа грунтов 2 | 100 м3 грунта |  | 0.75 | 17922.68 | 13442.01 | sum |  |  |  | 0 | 0
Начисления: Н5= 1.426
2. 0. | З1000-0001 | Затраты труда машинистов | чел.ч | 0 | 0 | 0 |  |  | Ж |  |  | 0
2. 1. | з000-1002-0 | Рабочие-строители (средний разряд 2.0) | чел.-ч | 217.35 | 163.0125 | 82.46 | 13442.01 | s | Г |  |  | 0 | 0
|  | Зарплата рабочих |  |  |  |  | 13581.41
Эксплуатация машин
в т.ч. зарплата машинистов
Материалы
в т.ч. Вспомогательные материалы от стоимости материалов
|  | в т.ч. Вспомогательные ненормируемые материалы | [5 empty] | NenormMatOtZPR
в т.ч. Ненормированная з.п. рабочих
в т.ч. Ненормированная стоимость эксплуатации машин
в т.ч. Ненормированная оплата механизаторов
|  | Накладные расходы |  |  |  | 72 | 9678.25 |  | Nakl
|  | НР от ЗПР |  |  |  | 72 | 9778.62 |  | Nakl_ZPR
|  | НР от ЗПМ | [6 empty] | Nakl_ZPM
|  | Плановые накопления / Сметная прибыль |  |  |  | 38.25 | 5141.57 |  | Plan
|  | СП от ЗПР |  |  |  | 38.25 | 5194.89 |  | Plan_ZPR
|  | СП от ЗПМ | [6 empty] | Plan_ZPM
|  | Всего с НР и СП |  |  |  |  | 28261.83
3. | Е22-01-021-2 | Укладка трубопроводов из полиэтиленовых труб диаметром 65 мм | км трубопровода |  | 0.33 | 35277.88 | 11641.7 | sum |  |  |  | 0 | 0
3. 1. | З1000-0001 | Затраты труда машинистов | чел.-ч | 27.8185 | 9.1801 | 145.981 | 1340.12 |  | Ж |  |  | 0 | 0
3. 2. | з000-1003-7 | Рабочие-строители (средний разряд 3.7) | чел.-ч | 238.786 | 78.7994 | 98.42 | 7755.43 | s | Г |  |  | 0 | 0
3. 3. | х02-1141 | Краны на автомобильном ходу при работе на других видах строительства 10 т | маш.-ч | 0.138 | 0.04554 | 413.13 | 18.81 | s | IsMash |  |  | 0 | 0
|  |  | 1 |  |  | 147.82 | 6.73 |  |  | mWithZTM | mWithZPM | 0 | 0
3. 4. | х04-0102 | Электростанции передвижные 4 кВт | маш.-ч | 1.0695 | 0.35293 | 188.44 | 66.51 | s | IsMash |  |  | 0 | 0
|  |  | 1 |  |  | 127.02 | 44.83 |  |  | mWithZTM | mWithZPM | 0 | 0
3. 5. | х04-2901 | Установки для гидравлических испытаний трубопроводов, давление нагнетания, низкое 0,1 (1) МПа (кгс/см2), высокое 10 (100) МПа (кгс/см2) при работе от передвижных электростанций | маш.-ч | 9.2 | 3.036 | 108.13 | 328.28 | s | IsMash |  |  | 0 | 0
3. 6. | х08-1600 | Агрегаты для сварки полиэтиленовых труб | маш.-ч | 26.4155 | 8.7171 | 391.62 | 3413.8 | s | IsMash |  |  | 0 | 0
|  |  | 1 |  |  | 147.82 | 1288.56 |  |  | mWithZTM | mWithZPM | 0 | 0
3. 7. | х40-0001 | Автомобили бортовые грузоподъемностью до 5 т | маш.-ч | 0.1955 | 0.064515 | 410.49 | 26.48 | s | IsMash |  |  | 0 | 0
|  |  | 1 |  |  | 0 | 0 |  |  | mWithZTM | mWithZPM | 0 | 0
3. 8. | с101-1742 | Толь с крупнозернистой посыпкой гидроизоляционный марки ТГ-350 | м2 | 0.22 | 0.0726 | 23.14 | 1.68 | s | IsMater |  |  | 0 | 0
3. 9. | с411-0001 | Вода | м3 | 8 | 2.64 | 11.63 | 30.7 | s | IsMater |  |  | 0 | 0
3. 10. | с530-9001 | Трубы полиэтиленовые | м | 1010 | 333.3 | 0 | 0 | s | IsMater |  |  | 0 | 0
|  | Зарплата рабочих |  |  |  |  | 7755.43
|  | Эксплуатация машин |  |  |  |  | 3853.88
|  | в т.ч. зарплата машинистов |  |  |  |  | 1340.13
|  | Материалы |  |  |  |  | 32.38
в т.ч. Вспомогательные материалы от стоимости материалов
|  | в т.ч. Вспомогательные ненормируемые материалы | [5 empty] | NenormMatOtZPR
в т.ч. Ненормированная з.п. рабочих
в т.ч. Ненормированная стоимость эксплуатации машин
в т.ч. Ненормированная оплата механизаторов
|  | Накладные расходы |  |  |  | 117 | 10641.79 |  | Nakl
|  | НР от ЗПР |  |  |  | 117 | 9073.86 |  | Nakl_ZPR
|  | НР от ЗПМ |  |  |  | 117 | 1567.95 |  | Nakl_ZPM
|  | Плановые накопления / Сметная прибыль |  |  |  | 75.65 | 6880.78 |  | Plan
|  | СП от ЗПР |  |  |  | 75.65 | 5866.99 |  | Plan_ZPR
|  | СП от ЗПМ |  |  |  | 75.65 | 1013.81 |  | Plan_ZPM
|  | Всего с НР и СП |  |  |  |  | 29164.27
4. | Е01-02-057-2 | Доработка грунта вручную в траншеях глубиной до 2 м без креплений с откосами, группа грунтов 2 | 100 м3 грунта |  | 0.45 | 17922.68 | 8065.21 | sum |  |  |  | 0 | 0
Начисления: Н5= 1.426
4. 0. | З1000-0001 | Затраты труда машинистов | чел.ч | 0 | 0 | 0 |  |  | Ж |  |  | 0
4. 1. | з000-1002-0 | Рабочие-строители (средний разряд 2.0) | чел.-ч | 217.35 | 97.8075 | 82.46 | 8065.21 | s | Г |  |  | 0 | 0
|  | Зарплата рабочих |  |  |  |  | 8148.85
Эксплуатация машин
в т.ч. зарплата машинистов
Материалы
в т.ч. Вспомогательные материалы от стоимости материалов
|  | в т.ч. Вспомогательные ненормируемые материалы | [5 empty] | NenormMatOtZPR
в т.ч. Ненормированная з.п. рабочих
в т.ч. Ненормированная стоимость эксплуатации машин
в т.ч. Ненормированная оплата механизаторов
|  | Накладные расходы |  |  |  | 72 | 5806.95 |  | Nakl
|  | НР от ЗПР |  |  |  | 72 | 5867.17 |  | Nakl_ZPR
|  | НР от ЗПМ | [6 empty] | Nakl_ZPM
|  | Плановые накопления / Сметная прибыль |  |  |  | 38.25 | 3084.94 |  | Plan
|  | СП от ЗПР |  |  |  | 38.25 | 3116.93 |  | Plan_ZPR
|  | СП от ЗПМ | [6 empty] | Plan_ZPM
|  | Всего с НР и СП |  |  |  |  | 16957.1
5. | Е01-02-061-2 | Засыпка вручную траншей, пазух котлованов и ям, группа грунтов 2 | 100 м3 грунта |  | 0.45 | 8856.33 | 3985.35 | sum |  |  |  | 0 | 0
5. 0. | З1000-0001 | Затраты труда машинистов | чел.ч | 0 | 0 | 0 |  |  | Ж |  |  | 0
5. 1. | з000-1001-5 | Рабочие-строители (средний разряд 1.5) | чел.-ч | 111.78 | 50.301 | 79.23 | 3985.35 | s | Г |  |  | 0 | 0
|  | Зарплата рабочих |  |  |  |  | 3985.35
Эксплуатация машин
в т.ч. зарплата машинистов
Материалы
в т.ч. Вспомогательные материалы от стоимости материалов
|  | в т.ч. Вспомогательные ненормируемые материалы | [5 empty] | NenormMatOtZPR
в т.ч. Ненормированная з.п. рабочих
в т.ч. Ненормированная стоимость эксплуатации машин
в т.ч. Ненормированная оплата механизаторов
|  | Накладные расходы |  |  |  | 72 | 2869.45 |  | Nakl
|  | НР от ЗПР |  |  |  | 72 | 2869.45 |  | Nakl_ZPR
|  | НР от ЗПМ | [6 empty] | Nakl_ZPM
|  | Плановые накопления / Сметная прибыль |  |  |  | 38.25 | 1524.4 |  | Plan
|  | СП от ЗПР |  |  |  | 38.25 | 1524.4 |  | Plan_ZPR
|  | СП от ЗПМ | [6 empty] | Plan_ZPM
|  | Всего с НР и СП |  |  |  |  | 8379.2
6. | Е16-07-003-6 | Врезки в действующие внутренние сети трубопроводов диаметром 50 мм | врезка |  | 2 | 1245.66 | 2491.31 | sum |  |  |  | 0 | 0
6. 1. | З1000-0001 | Затраты труда машинистов | чел.-ч | 0.023 | 0.046 | 73.913 | 3.4 |  | Ж |  |  | 0 | 0
6. 2. | з000-1004-0 | Рабочие-строители (средний разряд 4.0) | чел.-ч | 7.3945 | 14.789 | 101.84 | 1506.11 | s | Г |  |  | 0 | 0
6. 3. | х02-0129 | Краны башенные при работе на других видах строительства (кроме монтажа технологического оборудования) 8 т | маш.-ч | 0.0115 | 0.023 | 351.1 | 8.08 | s | IsMash |  |  | 0 | 0
|  |  | 1 |  |  | 147.82 | 3.4 |  |  | mWithZTM | mWithZPM | 0 | 0
6. 4. | х04-0502 | Установки для сварки ручной дуговой (постоянного тока) | маш.-ч | 0.644 | 1.288 | 30.82 | 39.7 | s | IsMash |  |  | 0 | 0
6. 5. | х04-0504 | Аппараты для газовой сварки и резки | маш.-ч | 0.7015 | 1.403 | 3.17 | 4.45 | s | IsMash |  |  | 0 | 0
6. 6. | х40-0001 | Автомобили бортовые грузоподъемностью до 5 т | маш.-ч | 0.0115 | 0.023 | 410.49 | 9.44 | s | IsMash |  |  | 0 | 0
|  |  | 1 |  |  | 0 | 0 |  |  | mWithZTM | mWithZPM | 0 | 0
6. 7. | с101-0324 | Кислород технический газообразный | м3 | 0.042 | 0.084 | 28.36 | 2.38 | s | IsMater |  |  | 0 | 0
6. 8. | с101-1522 | Электроды диаметром 5 мм Э42А | т | 0.0002 | 0.0004 | 52929.36 | 21.17 | s | IsMater |  |  | 0 | 0
6. 9. | с101-1602 | Ацетилен газообразный технический | м3 | 0.0105 | 0.021 | 203.82 | 4.28 | s | IsMater |  |  | 0 | 0
6. 10. | с103-0357 | Трубы стальные бесшовные, горячедеформированные со снятой фаской из стали марок 15, 20, 25 наружный диаметр 57 мм толщина стенки 3.5 мм | м | 0.4 | 0.8 | 169.95 | 135.96 | s | IsMater |  |  | 0 | 0
6. 11. | с300-0040 | Болты с гайками и шайбами для санитарно-технических работ, диаметром 16 мм | т | 0.0006 | 0.0012 | 76827.84 | 92.19 | s | IsMater |  |  | 0 | 0
6. 12. | с300-9009 | Арматура фланцевая | шт. | 1 | 2 | 162.46 | 324.92 | s | IsMater |  |  | 0 | 0
6. 13. | с300-9507 | Фланцы стальные | шт. | 1 | 2 | 165 | 330 | s | IsMater |  |  | 0 | 0
6. 14. | с541-0063 | Прокладки из паронита марки ПМБ, толщиной 1 мм, диаметром 50 мм | 1000 шт. | 0.001 | 0.002 | 6315.9 | 12.63 | s | IsMater |  |  | 0 | 0
|  | Зарплата рабочих |  |  |  |  | 1506.11
|  | Эксплуатация машин |  |  |  |  | 61.66
|  | в т.ч. зарплата машинистов |  |  |  |  | 3.4
|  | Материалы |  |  |  |  | 923.54
в т.ч. Вспомогательные материалы от стоимости материалов
|  | в т.ч. Вспомогательные ненормируемые материалы | [5 empty] | NenormMatOtZPR
в т.ч. Ненормированная з.п. рабочих
в т.ч. Ненормированная стоимость эксплуатации машин
в т.ч. Ненормированная оплата механизаторов
|  | Накладные расходы |  |  |  | 115.2 | 1738.96 |  | Nakl
|  | НР от ЗПР |  |  |  | 115.2 | 1735.05 |  | Nakl_ZPR
|  | НР от ЗПМ |  |  |  | 115.2 | 3.92 |  | Nakl_ZPM
|  | Плановые накопления / Сметная прибыль |  |  |  | 70.55 | 1064.96 |  | Plan
|  | СП от ЗПР |  |  |  | 70.55 | 1062.57 |  | Plan_ZPR
|  | СП от ЗПМ |  |  |  | 70.55 | 2.4 |  | Plan_ZPM
|  | Всего с НР и СП |  |  |  |  | 5295.23
7. | Е22-04-001-2 | Устройство круглых колодцев из сборного железобетона в грунтах мокрых | 10 м3 констр. колодцев |  | 0.2 | 105179.7 | 21035.94 | sum |  |  |  | 0 | 0
7. 1. | З1000-0001 | Затраты труда машинистов | чел.-ч | 34.6265 | 6.9253 | 107.024 | 741.17 |  | Ж |  |  | 0 | 0
7. 2. | з000-1003-7 | Рабочие-строители (средний разряд 3.7) | чел.-ч | 174.225 | 34.845 | 98.42 | 3429.44 | s | Г |  |  | 0 | 0
7. 3. | х02-1141 | Краны на автомобильном ходу при работе на других видах строительства 10 т | маш.-ч | 25.07 | 5.014 | 413.13 | 2071.43 | s | IsMash |  |  | 0 | 0
|  |  | 1 |  |  | 147.82 | 741.17 |  |  | mWithZTM | mWithZPM | 0 | 0
7. 4. | х12-1011 | Котлы битумные передвижные 400 л | маш.-ч | 1.7135 | 0.3427 | 97.88 | 33.54 | s | IsMash |  |  | 0 | 0
7. 5. | х40-0001 | Автомобили бортовые грузоподъемностью до 5 т | маш.-ч | 9.5565 | 1.9113 | 410.49 | 784.57 | s | IsMash |  |  | 0 | 0
|  |  | 1 |  |  | 0 | 0 |  |  | mWithZTM | mWithZPM | 0 | 0
7. 6. | с101-0253 | Известь строительная негашеная комовая, сорт 1 | т | 0.0011 | 0.00022 | 2257.63 | 0.5 | s | IsMater |  |  | 0 | 0
7. 7. | с101-0311 | Каболка | т | 0.04 | 0.008 | 52913.7 | 423.31 | s | IsMater |  |  | 0 | 0
7. 8. | с101-0594 | Мастика битумная кровельная горячая | т | 0.211 | 0.0422 | 50183.1 | 2117.73 | s | IsMater |  |  | 0 | 0
7. 9. | с101-1300 | Топливо моторное для среднеоборотных и малооборотных дизелей марки ДТ | т | 0.02 | 0.004 | 20342.03 | 81.37 | s | IsMater |  |  | 0 | 0
7. 10. | с101-1805 | Гвозди строительные | т | 0.0008 | 0.00016 | 58885.5 | 9.42 | s | IsMater |  |  | 0 | 0
7. 11. | с102-0025 | Пиломатериалы хвойных пород. Бруски обрезные длиной 4-6.5 м, шириной 75-150 мм, толщиной 40-75 мм III сорта | м3 | 0.04 | 0.008 | 4695.17 | 37.56 | s | IsMater |  |  | 0 | 0
7. 12. | с103-1009 | Фасонные стальные сварные части диаметр до 800 мм | т | 0.32 | 0.064 | 80659.38 | 5162.2 | s | IsMater |  |  | 0 | 0
7. 12. | с103-9200 | Люки чугунные | шт. | 0 | 0 |  | 0 | s | IsMater |  |  |  | 0
7. 12. | с201-0755 | Отдельные конструктивные элементы зданий и сооружений с преобладанием горячекатаных профилей, средняя масса сборочной единицы до 0.1 т | т | 0 | 0 |  | 0 | s | IsMater |  |  |  | 0
7. 13. | с203-0512 | Щиты из досок толщиной 40 мм | м2 | 1.2 | 0.24 | 132.32 | 31.76 | s | IsMater |  |  | 0 | 0
7. 14. | с204-9001 | Арматура | т | 0.64 | 0.128 | 33130 | 4240.64 | s | IsMater |  |  | 0 | 0
7. 15. | с401-0003 | Бетон тяжелый, класс В 7,5 (М100) | м3 | 2.72 | 0.544 | 2908.13 | 1582.02 | s | IsMater |  |  | 0 | 0
7. 16. | с401-0004 | Бетон тяжелый, класс В 10 (М150) | м3 | 1.01 | 0.202 | 3053.01 | 616.71 | s | IsMater |  |  | 0 | 0
7. 17. | с402-9050 | Раствор цементный | м3 | 0.1 | 0.02 | 3406.56 | 68.13 | s | IsMater |  |  | 0 | 0
7. 18. | с402-9086 | Раствор асбоцементный | м3 | 0.034 | 0.0068 | 1852.73 | 12.6 | s | IsMater |  |  | 0 | 0
7. 19. | с410-9031 | Смеси асфальтобетонные дорожные мелкозернистые и среднезернистые щебеночные типа Б марки 1 | т | 0.9 | 0.18 | 1850 | 333 | s | IsMater |  |  | 0 | 0
7. 20. | с411-0001 | Вода | м3 | 0.0031 | 0.00062 | 11.63 | 0.01 | s | IsMater |  |  | 0 | 0
7. 21. | с440-9152 | Кольца для колодцев сборные железобетонные диаметром 700 мм | м | 5.8 | 1.16 | 0 | 0 | s | IsMater |  |  | 0 | 0
7. 22. | с440-9153 | Кольца для колодцев сборные железобетонные диаметром 1500 мм | м | 9.6 | 1.92 |  | 0 | s | IsMater |  |  | 0 | 0
7. 23. | с445-3120 | Плиты железобетонные покрытий, перекрытий и днищ | м3 | 3.95 | 0.79 |  | 0 | s | IsMater |  |  | 0 | 0
|  | Зарплата рабочих |  |  |  |  | 3429.44
|  | Эксплуатация машин |  |  |  |  | 2889.55
|  | в т.ч. зарплата машинистов |  |  |  |  | 741.17
|  | Материалы |  |  |  |  | 28063.55
в т.ч. Вспомогательные материалы от стоимости материалов
|  | в т.ч. Вспомогательные ненормируемые материалы | [5 empty] | NenormMatOtZPR
в т.ч. Ненормированная з.п. рабочих
в т.ч. Ненормированная стоимость эксплуатации машин
в т.ч. Ненормированная оплата механизаторов
|  | Накладные расходы |  |  |  | 117 | 4879.61 |  | Nakl
|  | НР от ЗПР |  |  |  | 117 | 4012.45 |  | Nakl_ZPR
|  | НР от ЗПМ |  |  |  | 117 | 867.17 |  | Nakl_ZPM
|  | Плановые накопления / Сметная прибыль |  |  |  | 75.65 | 3155.07 |  | Plan
|  | СП от ЗПР |  |  |  | 75.65 | 2594.37 |  | Plan_ZPR
|  | СП от ЗПМ |  |  |  | 75.65 | 560.7 |  | Plan_ZPM
|  | Всего с НР и СП |  |  |  |  | 29070.62
8. | Е01-01-033-2 | Засыпка траншей и котлованов с перемещением грунта до 5 м бульдозерами мощностью 59 (80) кВт (л.с.), 2 группа грунтов | 1000 м3 грунта |  | 1.425 | 3300.98 | 4703.9 | sum |  |  |  | 0 | 0
8. 1. | З1000-0001 | Затраты труда машинистов | чел.-ч | 10.2005 | 14.5357 | 147.82 | 2148.67 |  | Ж |  |  | 0 | 0
8. 2. | х07-0148 | Бульдозеры при работе на других видах строительства (кроме водохозяйственного) 59 (80) кВт (л.с.) | маш.-ч | 10.2005 | 14.5357 | 323.61 | 4703.9 | s | IsMash |  |  | 0 | 0
|  |  | 1 |  |  | 147.82 | 2148.67 |  |  | mWithZTM | mWithZPM | 0 | 0
Зарплата рабочих
|  | Эксплуатация машин |  |  |  |  | 4703.9
|  | в т.ч. зарплата машинистов |  |  |  |  | 2148.67
Материалы
в т.ч. Вспомогательные материалы от стоимости материалов
|  | в т.ч. Вспомогательные ненормируемые материалы | [5 empty] | NenormMatOtZPR
в т.ч. Ненормированная з.п. рабочих
в т.ч. Ненормированная стоимость эксплуатации машин
в т.ч. Ненормированная оплата механизаторов
|  | Накладные расходы |  |  |  | 85.5 | 1837.11 |  | Nakl
|  | НР от ЗПР | [6 empty] | Nakl_ZPR
|  | НР от ЗПМ |  |  |  | 85.5 | 1837.11 |  | Nakl_ZPM
|  | Плановые накопления / Сметная прибыль |  |  |  | 42.5 | 913.18 |  | Plan
|  | СП от ЗПР | [6 empty] | Plan_ZPR
|  | СП от ЗПМ |  |  |  | 42.5 | 913.19 |  | Plan_ZPM
|  | Всего с НР и СП |  |  |  |  | 7454.19
9. | Е22-01-011-3 | Демонтаж водопроводных труб диаметром 100 мм | км трубопровода |  | 0.1 | 34131.52 | 3413.15 | sum |  |  |  | 0 | 0
Начисления: Н3= 0.6, Н4= 0.6, Н5= 0.6
9. 1. | З1000-0001 | Затраты труда машинистов | чел.-ч | 24.882 | 2.4882 | 141.034 | 350.92 |  | Ж |  |  | 0 | 0
9. 2. | з000-1004-5 | Рабочие-строители (средний разряд 4.5) | чел.-ч | 211.8 | 21.18 | 109.44 | 2317.94 | s | Г |  |  | 0 | 0
9. 3. | х04-0102 | Электростанции передвижные 4 кВт | маш.-ч | 6.702 | 0.6702 | 188.44 | 126.29 | s | IsMash |  |  | 0 | 0
|  |  | 1 |  |  | 127.02 | 85.13 |  |  | mWithZTM | mWithZPM | 0 | 0
9. 4. | х04-1401 | Печи электрические для сушки сварочных материалов с регулированием температуры в пределах 80-500 гр. С при работе от передвижных электростанций | маш.-ч | 1.08 | 0.108 | 56.98 | 6.15 | s | IsMash |  |  | 0 | 0
9. 5. | х04-2901 | Установки для гидравлических испытаний трубопроводов, давление нагнетания, низкое 0,1 (1) МПа (кгс/см2), высокое 10 (100) МПа (кгс/см2) при работе от передвижных электростанций | маш.-ч | 7.2 | 0.72 | 108.13 | 77.85 | s | IsMash |  |  | 0 | 0
9. 6. | х07-0117 | Бульдозеры при работе на сооружении магистральных трубопроводов 96 (130) кВт (л.с.) | маш.-ч | 0.66 | 0.066 | 470.22 | 31.03 | s | IsMash |  |  | 0 | 0
|  |  | 1 |  |  | 157.68 | 10.41 |  |  | mWithZTM | mWithZPM | 0 | 0
9. 7. | х15-0202 | Агрегаты сварочные двухпостовые для ручной сварки на тракторе 79 кВт (108 л.с.) | маш.-ч | 16.56 | 1.656 | 493.64 | 817.47 | s | IsMash |  |  | 0 | 0
|  |  | 1 |  |  | 147.82 | 244.79 |  |  | mWithZTM | mWithZPM | 0 | 0
9. 8. | х15-1700 | Установки для подогрева стыков | маш.-ч | 0.834 | 0.0834 | 202.2 | 16.86 | s | IsMash |  |  | 0 | 0
|  |  | 1 |  |  | 127.02 | 10.59 |  |  | mWithZTM | mWithZPM | 0 | 0
9. 9. | х33-0301 | Машины шлифовальные электрические | маш.-ч | 9.9 | 0.99 | 14.52 | 14.37 | s | IsMash |  |  | 0 | 0
9. 10. | х40-0001 | Автомобили бортовые грузоподъемностью до 5 т | маш.-ч | 0.126 | 0.0126 | 410.49 | 5.17 | s | IsMash |  |  | 0 | 0
|  |  | 1 |  |  | 0 | 0 |  |  | mWithZTM | mWithZPM | 0 | 0
9. 10. | с101-1513 | Электроды диаметром 4 мм Э42 | т | 0 | 0 | 49149.39 | 0 | s | IsMater |  |  | 0 | 0
9. 10. | с101-9412 | Шлифкруги | шт. | 0 | 0 |  | 0 | s | IsMater |  |  |  | 0
9. 10. | с102-0025 | Пиломатериалы хвойных пород. Бруски обрезные длиной 4-6.5 м, шириной 75-150 мм, толщиной 40-75 мм III сорта | м3 | 0 | 0 | 4695.17 | 0 | s | IsMater |  |  | 0 | 0
9. 10. | с103-9011 | Трубы стальные | м | 0 | 0 | 215 | 0 | s | IsMater |  |  | 0 | 0
9. 10. | с411-0001 | Вода | м3 | 0 | 0 | 11.63 | 0 | s | IsMater |  |  | 0 | 0
|  | Зарплата рабочих |  |  |  |  | 2317.94
|  | Эксплуатация машин |  |  |  |  | 1095.21
|  | в т.ч. зарплата машинистов |  |  |  |  | 350.92
Материалы
в т.ч. Вспомогательные материалы от стоимости материалов
|  | в т.ч. Вспомогательные ненормируемые материалы | [5 empty] | NenormMatOtZPR
в т.ч. Ненормированная з.п. рабочих
в т.ч. Ненормированная стоимость эксплуатации машин
в т.ч. Ненормированная оплата механизаторов
|  | Накладные расходы |  |  |  | 117 | 3122.57 |  | Nakl
|  | НР от ЗПР |  |  |  | 117 | 2711.99 |  | Nakl_ZPR
|  | НР от ЗПМ |  |  |  | 117 | 410.58 |  | Nakl_ZPM
|  | Плановые накопления / Сметная прибыль |  |  |  | 75.65 | 2018.99 |  | Plan
|  | СП от ЗПР |  |  |  | 75.65 | 1753.52 |  | Plan_ZPR
|  | СП от ЗПМ |  |  |  | 75.65 | 265.47 |  | Plan_ZPM
|  | Всего с НР и СП |  |  |  |  | 8554.71
10. | Е22-05-002-1 | Продавливание без разработки грунта (прокол) на длину до 10 м труб диаметром 100 мм | 100 м продавливания |  | 0.16 | 138240.59 | 22118.49 | sum |  |  |  | 0 | 0
10. 1. | З1000-0001 | Затраты труда машинистов | чел.-ч | 271.446 | 43.4314 | 74.593 | 3239.66 |  | Ж |  |  | 0 | 0
10. 2. | з000-1004-1 | Рабочие-строители (средний разряд 4.1) | чел.-ч | 272.0095 | 43.5215 | 103.36 | 4498.38 | s | Г |  |  | 0 | 0
10. 3. | х02-1141 | Краны на автомобильном ходу при работе на других видах строительства 10 т | маш.-ч | 2.507 | 0.40112 | 413.13 | 165.71 | s | IsMash |  |  | 0 | 0
|  |  | 1 |  |  | 147.82 | 59.29 |  |  | mWithZTM | mWithZPM | 0 | 0
10. 4. | х03-1851 | Краны переносные 1 т | маш.-ч | 69.874 | 11.1798 | 108.52 | 1213.24 | s | IsMash |  |  | 0 | 0
|  |  | 1 |  |  | 0 | 0 |  |  | mWithZTM | mWithZPM | 0 | 0
10. 5. | х04-0103 | Электростанции передвижные 30 кВт | маш.-ч | 134.4695 | 21.5151 | 348.31 | 7493.93 | s | IsMash |  |  | 0 | 0
|  |  | 1 |  |  | 147.82 | 3180.37 |  |  | mWithZTM | mWithZPM | 0 | 0
10. 6. | х04-0202 | Агрегаты сварочные передвижные с номинальным сварочным током 250-400 А с дизельным двигателем | маш.-ч | 8.0845 | 1.2935 | 48.26 | 62.43 | s | IsMash |  |  | 0 | 0
10. 7. | х04-0504 | Аппараты для газовой сварки и резки | маш.-ч | 0.253 | 0.04048 | 3.17 | 0.13 | s | IsMash |  |  | 0 | 0
10. 8. | х25-3511 | Установки гидравлические для труб, длиной продавливания до 20 м (УПК-2,5) при работе от передвижных электростанций | маш.-ч | 64.5955 | 10.3353 | 650 | 6717.93 | s | IsMash |  |  | 0 | 0
|  |  | 1 |  |  | 0 | 0 |  |  | mWithZTM | mWithZPM | 0 | 0
10. 9. | с101-0324 | Кислород технический газообразный | м3 | 0.2 | 0.032 | 28.36 | 0.91 | s | IsMater |  |  | 0 | 0
10. 10. | с101-1513 | Электроды диаметром 4 мм Э42 | т | 0.0038 | 0.000608 | 49149.39 | 29.88 | s | IsMater |  |  | 0 | 0
10. 11. | с101-1602 | Ацетилен газообразный технический | м3 | 0.03 | 0.0048 | 203.82 | 0.98 | s | IsMater |  |  | 0 | 0
10. 11. | с103-1009 | Фасонные стальные сварные части диаметр до 800 мм | т | 0 | 0 | 80659.38 | 0 | s | IsMater |  |  | 0 | 0
10. 12. | с103-9011 | Трубы стальные | м | 100.4 | 16.064 | 120.454 | 1934.97 | s | IsMater |  |  | 0 | 0
|  | Зарплата рабочих |  |  |  |  | 4498.38
|  | Эксплуатация машин |  |  |  |  | 15653.37
|  | в т.ч. зарплата машинистов |  |  |  |  | 3239.66
|  | Материалы |  |  |  |  | 3485.53
в т.ч. Вспомогательные материалы от стоимости материалов
|  | в т.ч. Вспомогательные ненормируемые материалы | [5 empty] | NenormMatOtZPR
в т.ч. Ненормированная з.п. рабочих
в т.ч. Ненормированная стоимость эксплуатации машин
в т.ч. Ненормированная оплата механизаторов
|  | Накладные расходы |  |  |  | 117 | 9053.51 |  | Nakl
|  | НР от ЗПР |  |  |  | 117 | 5263.11 |  | Nakl_ZPR
|  | НР от ЗПМ |  |  |  | 117 | 3790.4 |  | Nakl_ZPM
|  | Плановые накопления / Сметная прибыль |  |  |  | 75.65 | 5853.83 |  | Plan
|  | СП от ЗПР |  |  |  | 75.65 | 3403.03 |  | Plan_ZPR
|  | СП от ЗПМ |  |  |  | 75.65 | 2450.8 |  | Plan_ZPM
|  | Всего с НР и СП |  |  |  |  | 37025.83
11. | калькуляция | Водоотлив из траншей | куб.м |  | 72 | 95.55 | 6879.6 | sum |  |  |  | 0 | 0
11. 0. | З1000-0001 | Затраты труда машинистов | чел.ч | 0 | 0 | 0 |  |  | Ж |  |  | 0
11. 1. | С-1. | 0 |  | 1 | 72 | 95.55 | 6879.6 | s | IsMater |  |  | 0 | 0
Зарплата рабочих
Эксплуатация машин
в т.ч. зарплата машинистов
|  | Материалы |  |  |  |  | 6879.6
в т.ч. Вспомогательные материалы от стоимости материалов
|  | в т.ч. Вспомогательные ненормируемые материалы | [5 empty] | NenormMatOtZPR
в т.ч. Ненормированная з.п. рабочих
в т.ч. Ненормированная стоимость эксплуатации машин
в т.ч. Ненормированная оплата механизаторов
|  | Накладные расходы | [6 empty] | Nakl
|  | НР от ЗПР | [6 empty] | Nakl_ZPR
|  | НР от ЗПМ | [6 empty] | Nakl_ZPM
|  | Плановые накопления / Сметная прибыль | [6 empty] | Plan
|  | СП от ЗПР | [6 empty] | Plan_ZPR
|  | СП от ЗПМ | [6 empty] | Plan_ZPM
12. | С-2. | Труба полиэтиленовая д.63мм | мп |  | 330 | 65 | 21450 | sum |  |  |  | 0 | 0
12. 0. | З1000-0001 | Затраты труда машинистов | чел.ч | 0 | 0 | 0 |  |  | Ж |  |  | 0
12. 1. | С-2. | 0 |  | 1 | 330 | 65 | 21450 | s | IsMater |  |  | 0 | 0
Зарплата рабочих
Эксплуатация машин
в т.ч. зарплата машинистов
|  | Материалы |  |  |  |  | 21450
в т.ч. Вспомогательные материалы от стоимости материалов
|  | в т.ч. Вспомогательные ненормируемые материалы | [5 empty] | NenormMatOtZPR
в т.ч. Ненормированная з.п. рабочих
в т.ч. Ненормированная стоимость эксплуатации машин
в т.ч. Ненормированная оплата механизаторов
|  | Накладные расходы | [6 empty] | Nakl
|  | НР от ЗПР | [6 empty] | Nakl_ZPR
|  | НР от ЗПМ | [6 empty] | Nakl_ZPM
|  | Плановые накопления / Сметная прибыль | [6 empty] | Plan
|  | СП от ЗПР | [6 empty] | Plan_ZPR
|  | СП от ЗПМ | [6 empty] | Plan_ZPM
13. | С-3. | Плиты железобетонные перекрытий | куб.м |  | 0.8 | 8852.5 | 7082 | sum |  |  |  | 0 | 0
13. 0. | З1000-0001 | Затраты труда машинистов | чел.ч | 0 | 0 | 0 |  |  | Ж |  |  | 0
13. 1. | С-3. | 0 |  | 1 | 0.8 | 8852.5 | 7082 | s | IsMater |  |  | 0 | 0
Зарплата рабочих
Эксплуатация машин
в т.ч. зарплата машинистов
|  | Материалы |  |  |  |  | 7082
в т.ч. Вспомогательные материалы от стоимости материалов
|  | в т.ч. Вспомогательные ненормируемые материалы | [5 empty] | NenormMatOtZPR
в т.ч. Ненормированная з.п. рабочих
в т.ч. Ненормированная стоимость эксплуатации машин
в т.ч. Ненормированная оплата механизаторов
|  | Накладные расходы | [6 empty] | Nakl
|  | НР от ЗПР | [6 empty] | Nakl_ZPR
|  | НР от ЗПМ | [6 empty] | Nakl_ZPM
|  | Плановые накопления / Сметная прибыль | [6 empty] | Plan
|  | СП от ЗПР | [6 empty] | Plan_ZPR
|  | СП от ЗПМ | [6 empty] | Plan_ZPM
14. | С-4. | Кран шаровый д.50мм | шт |  | 2 | 270 | 540 | sum |  |  |  | 0 | 0
14. 0. | З1000-0001 | Затраты труда машинистов | шт | 0 | 0 | 0 |  |  | Ж |  |  | 0
14. 1. | С-4. | 0 | шт | 1 | 2 | 270 | 540 | s | IsMater |  |  | 0 | 0
|  | Зарплата рабочих | шт
|  | Эксплуатация машин | шт
|  | в т.ч. зарплата машинистов | шт
|  | Материалы | шт |  |  |  | 540
|  | в т.ч. Вспомогательные материалы от стоимости материалов | шт
|  | в т.ч. Вспомогательные ненормируемые материалы | шт |  |  |  |  | NenormMatOtZPR
|  | в т.ч. Ненормированная з.п. рабочих | шт
|  | в т.ч. Ненормированная стоимость эксплуатации машин | шт
|  | в т.ч. Ненормированная оплата механизаторов | шт
|  | Накладные расходы | шт | [5 empty] | Nakl
|  | НР от ЗПР | шт | [5 empty] | Nakl_ZPR
|  | НР от ЗПМ | шт | [5 empty] | Nakl_ZPM
|  | Плановые накопления / Сметная прибыль | шт | [5 empty] | Plan
|  | СП от ЗПР | шт | [5 empty] | Plan_ZPR
|  | СП от ЗПМ | шт | [5 empty] | Plan_ZPM
15. | С-5. | Муфта д.50мм | шт |  | 1 | 62 | 62 | sum |  |  |  | 0 | 0
15. 0. | З1000-0001 | Затраты труда машинистов | шт | 0 | 0 | 0 |  |  | Ж |  |  | 0
15. 1. | С-5. | 0 | шт | 1 | 1 | 62 | 62 | s | IsMater |  |  | 0 | 0
|  | Зарплата рабочих | шт
|  | Эксплуатация машин | шт
|  | в т.ч. зарплата машинистов | шт
|  | Материалы | шт |  |  |  | 62
|  | в т.ч. Вспомогательные материалы от стоимости материалов | шт
|  | в т.ч. Вспомогательные ненормируемые материалы | шт |  |  |  |  | NenormMatOtZPR
|  | в т.ч. Ненормированная з.п. рабочих | шт
|  | в т.ч. Ненормированная стоимость эксплуатации машин | шт
|  | в т.ч. Ненормированная оплата механизаторов | шт
|  | Накладные расходы | шт | [5 empty] | Nakl
|  | НР от ЗПР | шт | [5 empty] | Nakl_ZPR
|  | НР от ЗПМ | шт | [5 empty] | Nakl_ZPM
|  | Плановые накопления / Сметная прибыль | шт | [5 empty] | Plan
|  | СП от ЗПР | шт | [5 empty] | Plan_ZPR
|  | СП от ЗПМ | шт | [5 empty] | Plan_ZPM
16. | С-6. | Контргайка д.50мм | шт |  | 1 | 21.25 | 21.25 | sum |  |  |  | 0 | 0
16. 0. | З1000-0001 | Затраты труда машинистов | шт | 0 | 0 | 0 |  |  | Ж |  |  | 0
16. 1. | С-6. | 0 | шт | 1 | 1 | 21.25 | 21.25 | s | IsMater |  |  | 0 | 0
|  | Зарплата рабочих | шт
|  | Эксплуатация машин | шт
|  | в т.ч. зарплата машинистов | шт
|  | Материалы | шт |  |  |  | 21.25
|  | в т.ч. Вспомогательные материалы от стоимости материалов | шт
|  | в т.ч. Вспомогательные ненормируемые материалы | шт |  |  |  |  | NenormMatOtZPR
|  | в т.ч. Ненормированная з.п. рабочих | шт
|  | в т.ч. Ненормированная стоимость эксплуатации машин | шт
|  | в т.ч. Ненормированная оплата механизаторов | шт
|  | Накладные расходы | шт | [5 empty] | Nakl
|  | НР от ЗПР | шт | [5 empty] | Nakl_ZPR
|  | НР от ЗПМ | шт | [5 empty] | Nakl_ZPM
|  | Плановые накопления / Сметная прибыль | шт | [5 empty] | Plan
|  | СП от ЗПР | шт | [5 empty] | Plan_ZPR
|  | СП от ЗПМ | шт | [5 empty] | Plan_ZPM
17. | С-7. | Сгон | шт |  | 5 | 50 | 250 | sum |  |  |  | 0 | 0
17. 0. | З1000-0001 | Затраты труда машинистов | шт | 0 | 0 | 0 |  |  | Ж |  |  | 0
17. 1. | С-7. | 0 | шт | 1 | 5 | 50 | 250 | s | IsMater |  |  | 0 | 0
|  | Зарплата рабочих | шт
|  | Эксплуатация машин | шт
|  | в т.ч. зарплата машинистов | шт
|  | Материалы | шт |  |  |  | 250
|  | в т.ч. Вспомогательные материалы от стоимости материалов | шт
|  | в т.ч. Вспомогательные ненормируемые материалы | шт |  |  |  |  | NenormMatOtZPR
|  | в т.ч. Ненормированная з.п. рабочих | шт
|  | в т.ч. Ненормированная стоимость эксплуатации машин | шт
|  | в т.ч. Ненормированная оплата механизаторов | шт
|  | Накладные расходы | шт | [5 empty] | Nakl
|  | НР от ЗПР | шт | [5 empty] | Nakl_ZPR
|  | НР от ЗПМ | шт | [5 empty] | Nakl_ZPM
|  | Плановые накопления / Сметная прибыль | шт | [5 empty] | Plan
|  | СП от ЗПР | шт | [5 empty] | Plan_ZPR
|  | СП от ЗПМ | шт | [5 empty] | Plan_ZPM
18. | С-8. | Фитинг д.63мм | шт |  | 1 | 200 | 200 | sum |  |  |  | 0 | 0
18. 0. | З1000-0001 | Затраты труда машинистов | шт | 0 | 0 | 0 |  |  | Ж |  |  | 0
18. 1. | С-8. | 0 | шт | 1 | 1 | 200 | 200 | s | IsMater |  |  | 0 | 0
|  | Зарплата рабочих | шт
|  | Эксплуатация машин | шт
|  | в т.ч. зарплата машинистов | шт
|  | Материалы | шт |  |  |  | 200
|  | в т.ч. Вспомогательные материалы от стоимости материалов | шт
|  | в т.ч. Вспомогательные ненормируемые материалы | шт |  |  |  |  | NenormMatOtZPR
|  | в т.ч. Ненормированная з.п. рабочих | шт
|  | в т.ч. Ненормированная стоимость эксплуатации машин | шт
|  | в т.ч. Ненормированная оплата механизаторов | шт
|  | Накладные расходы | шт | [5 empty] | Nakl
|  | НР от ЗПР | шт | [5 empty] | Nakl_ZPR
|  | НР от ЗПМ | шт | [5 empty] | Nakl_ZPM
|  | Плановые накопления / Сметная прибыль | шт | [5 empty] | Plan
|  | СП от ЗПР | шт | [5 empty] | Plan_ZPR
|  | СП от ЗПМ | шт | [5 empty] | Plan_ZPM
19. | С-9. | Кольцо КС-10-9 | шт |  | 2 | 3700 | 7400 | sum |  |  |  | 0 | 0
19. 0. | З1000-0001 | Затраты труда машинистов | шт | 0 | 0 | 0 |  |  | Ж |  |  | 0
19. 1. | С-9. | 0 | шт | 1 | 2 | 3700 | 7400 | s | IsMater |  |  | 0 | 0
|  | Зарплата рабочих | шт
|  | Эксплуатация машин | шт
|  | в т.ч. зарплата машинистов | шт
|  | Материалы | шт |  |  |  | 7400
|  | в т.ч. Вспомогательные материалы от стоимости материалов | шт
|  | в т.ч. Вспомогательные ненормируемые материалы | шт |  |  |  |  | NenormMatOtZPR
|  | в т.ч. Ненормированная з.п. рабочих | шт
|  | в т.ч. Ненормированная стоимость эксплуатации машин | шт
|  | в т.ч. Ненормированная оплата механизаторов | шт
|  | Накладные расходы | шт | [5 empty] | Nakl
|  | НР от ЗПР | шт | [5 empty] | Nakl_ZPR
|  | НР от ЗПМ | шт | [5 empty] | Nakl_ZPM
|  | Плановые накопления / Сметная прибыль | шт | [5 empty] | Plan
|  | СП от ЗПР | шт | [5 empty] | Plan_ZPR
|  | СП от ЗПМ | шт | [5 empty] | Plan_ZPM
20. | С-10. | Люки чугунные | шт |  | 1 | 3500 | 3500 | sum |  |  |  | 0 | 0
20. 0. | З1000-0001 | Затраты труда машинистов | чел.ч | 0 | 0 | 0 |  |  | Ж |  |  | 0
20. 1. | С-10. | 0 |  | 1 | 1 | 3500 | 3500 | s | IsMater |  |  | 0 | 0
Зарплата рабочих
Эксплуатация машин
в т.ч. зарплата машинистов
|  | Материалы |  |  |  |  | 3500
в т.ч. Вспомогательные материалы от стоимости материалов
|  | в т.ч. Вспомогательные ненормируемые материалы | [5 empty] | NenormMatOtZPR
в т.ч. Ненормированная з.п. рабочих
в т.ч. Ненормированная стоимость эксплуатации машин
в т.ч. Ненормированная оплата механизаторов
|  | Накладные расходы | [6 empty] | Nakl
|  | НР от ЗПР | [6 empty] | Nakl_ZPR
|  | НР от ЗПМ | [6 empty] | Nakl_ZPM
|  | Плановые накопления / Сметная прибыль | [6 empty] | Plan
|  | СП от ЗПР | [6 empty] | Plan_ZPR
|  | СП от ЗПМ | [6 empty] | Plan_ZPM
| . ИТОГО ПО СМЕТЕ | [5 empty] | 160207.11 | [5 empty] | 0
| СТОИМОСТЬ ОБОРУДОВАНИЯ - | [5 empty] | 0 | [5 empty] | 0
| . ЗАПАСНЫЕ ЧАСТИ - | [5 empty] | 0 | [5 empty] | 0
| . ТАРА И УПАКОВКА - | [5 empty] | 0 | [5 empty] | 0
| . ТРАНСПОРТНЫЕ РАСХОДЫ - | [5 empty] | 0 | [5 empty] | 0
| . КОМПЛЕКТАЦИЯ - | [5 empty] | 0 | [5 empty] | 0
| . НАЦЕНКА СНАБА - | [5 empty] | 0 | [5 empty] | 0
| . ЗАГОТОВИТЕЛЬНО-СКЛАДСКИЕ РАСХОДЫ - | [5 empty] | 0 | [5 empty] | 0
| . ШЕФМОНТАЖ ПО ОБОРУДОВАНИЮ - | [5 empty] | 0 | [5 empty] | 0
| . ШЕФМОНТАЖ - | [5 empty] | 0 | [5 empty] | 0
| ВСЕГО, СТОИМОСТЬ ОБОРУДОВАНИЯ - | [5 empty] | 0 | [5 empty] | 0
| СТОИМОСТЬ МОНТАЖНЫХ РАБОТ - | [5 empty] | 0 | [5 empty] | 0
. В ТОМ ЧИСЛЕ:
| . ОТКЛОНЕНИЕ ПО ЗАРАБОТНОЙ ПЛАТЕ - | [5 empty] | 0 | [5 empty] | 0
| . КОСВЕННЫЕ РАСХОДЫ - | [5 empty] | 0 | [5 empty] | 0
| . МАТЕР.РЕСУРСЫ НЕ УЧТЕННЫЕ В РАСЦЕНКАХ - | [5 empty] | 0 | [5 empty] | 0
| . СТОИМОСТЬ ВОЗВРАЩАЕМЫХ МАТЕРИАЛОВ - | [5 empty] | 0 | [5 empty] | 0
| . НАКЛАДНЫЕ РАСХОДЫ - | [5 empty] | 0 | [5 empty] | 0
| . НР с коэф. 0,94 | [5 empty] | 0 | [5 empty] | 0
| . СМЕТНАЯ ПРИБЫЛЬ - | [5 empty] | 0 | [5 empty] | 0
| . ШЕФМОНТАЖ - | [5 empty] | 0 | [5 empty] | 0
| ВСЕГО, СТОИМОСТЬ МОНТАЖНЫХ РАБОТ - | [5 empty] | 0 | [5 empty] | 0
| ВСЕГО, СТОИМОСТЬ МОНТАЖНЫХ РАБОТ С НР 0,94 | [5 empty] | 0 | [5 empty] | 0
| СТОИМОСТЬ ОБЩЕСТРОИТЕЛЬНЫХ РАБОТ - | [5 empty] | 157715.8 | [5 empty] | 0
. В ТОМ ЧИСЛЕ:
| . МАТЕРИАЛОВ - | [5 empty] | 0 | [5 empty] | 0
| . СТОИМОСТЬ ВОЗВРАЩАЕМЫХ МАТЕРИАЛОВ - | [5 empty] | 0 | [5 empty] | 0
| . НАКЛАДНЫЕ РАСХОДЫ - (%=85.5 - по стр. 1, 8; %=72 - по стр. 2, 4, 5; %=117 - по стр. 3, 7, 9, 10) | [5 empty] | 53982.79 | [5 empty] | 0
| . НР с коэф. 0,94 |  |  |  |  | 0.94 | 50743.82 | [5 empty] | 0
| . СМЕТНАЯ ПРИБЫЛЬ - (%=42.5 - по стр. 1, 8; %=38.25 - по стр. 2, 4, 5; %=75.65 - по стр. 3, 7, 9, 10) | [5 empty] | 31601.72 | [5 empty] | 0
| ВСЕГО, СТОИМОСТЬ ОБЩЕСТРОИТЕЛЬНЫХ РАБОТ - | [5 empty] | 243300.31 | [5 empty] | 0
| ВСЕГО, СТОИМОСТЬ ОБЩЕСТРОИТЕЛЬНЫХ РАБОТ С НР 0,94 | [5 empty] | 240061.34 | [5 empty] | 0
| СТОИМОСТЬ МЕТАЛЛОМОНТАЖНЫХ РАБОТ - | [5 empty] | 0 | [5 empty] | 0
| . СТОИМОСТЬ ВОЗВРАЩАЕМЫХ МАТЕРИАЛОВ - | [5 empty] | 0 | [5 empty] | 0
| . НАКЛАДНЫЕ РАСХОДЫ - | [5 empty] | 0 | [5 empty] | 0
| . НР с коэф. 0,94 | [5 empty] | 0 | [5 empty] | 0
| . СМЕТНАЯ ПРИБЫЛЬ - | [5 empty] | 0 | [5 empty] | 0
| ВСЕГО, СТОИМОСТЬ МЕТАЛЛОМОНТАЖНЫХ РАБОТ - | [5 empty] | 0 | [5 empty] | 0
| ВСЕГО, СТОИМОСТЬ МЕТАЛЛОМОНТАЖНЫХ РАБОТ С НР 0,94 | [5 empty] | 0 | [5 empty] | 0
| СТОИМОСТЬ САНТЕХНИЧЕСКИХ РАБОТ - | [5 empty] | 2491.31 | [5 empty] | 0
. В ТОМ ЧИСЛЕ:
| . СДАЧА И ИСПЫТАНИЕ - | [5 empty] | 0 | [5 empty] | 0
| . СТОИМОСТЬ ВОЗВРАЩАЕМЫХ МАТЕРИАЛОВ - | [5 empty] | 0 | [5 empty] | 0
| . НАКЛАДНЫЕ РАСХОДЫ - (%=115.2 - по стр. 6) | [5 empty] | 1738.96 | [5 empty] | 0
| . НР с коэф. 0,94 |  |  |  |  | 0.94 | 1634.62 | [5 empty] | 0
| . СМЕТНАЯ ПРИБЫЛЬ - (%=70.55 - по стр. 6) | [5 empty] | 1064.96 | [5 empty] | 0
| . ШЕФМОНТАЖ - | [5 empty] | 0 | [5 empty] | 0
| ВСЕГО, СТОИМОСТЬ САНТЕХНИЧЕСКИХ РАБОТ - | [5 empty] | 5295.23 | [5 empty] | 0
| ВСЕГО, СТОИМОСТЬ САНТЕХНИЧЕСКИХ РАБОТ С НР 0,94 | [5 empty] | 5190.89 | [5 empty] | 0
| СТОИМОСТЬ БУРО-ВЗРЫВНЫХ РАБОТ - | [5 empty] | 0 | [5 empty] | 0
| . СТОИМОСТЬ ВОЗВРАЩАЕМЫХ МАТЕРИАЛОВ - | [5 empty] | 0 | [5 empty] | 0
| . НАКЛАДНЫЕ РАСХОДЫ - | [5 empty] | 0 | [5 empty] | 0
| . НР с коэф. 0,94 | [5 empty] | 0 | [5 empty] | 0
| . СМЕТНАЯ ПРИБЫЛЬ - | [5 empty] | 0 | [5 empty] | 0
| ВСЕГО, СТОИМОСТЬ БУРО-ВЗРЫВНЫХ РАБОТ - | [5 empty] | 0 | [5 empty] | 0
| ВСЕГО, СТОИМОСТЬ БУРО-ВЗРЫВНЫХ РАБОТ С НР 0,94 | [5 empty] | 0 | [5 empty] | 0
| СТОИМОСТЬ ГОРНОПРОХОДЧЕСКИХ РАБОТ - | [5 empty] | 0 | [5 empty] | 0
| . СТОИМОСТЬ ВОЗВРАЩАЕМЫХ МАТЕРИАЛОВ - | [5 empty] | 0 | [5 empty] | 0
| . НАКЛАДНЫЕ РАСХОДЫ - | [5 empty] | 0 | [5 empty] | 0
| . НР с коэф. 0,94 | [5 empty] | 0 | [5 empty] | 0
| . СМЕТНАЯ ПРИБЫЛЬ - | [5 empty] | 0 | [5 empty] | 0
| ВСЕГО, СТОИМОСТЬ ГОРНОПРОХОДЧЕСКИХ РАБОТ - | [5 empty] | 0 | [5 empty] | 0
| ВСЕГО, СТОИМОСТЬ ГОРНОПРОХОДЧЕСКИХ РАБОТ С НР 0,94 | [5 empty] | 0 | [5 empty] | 0
| СТОИМОСТЬ PЕСТАВPАЦИОННЫХ PАБОТ - | [5 empty] | 0 | [5 empty] | 0
. В ТОМ ЧИСЛЕ:
| . МАТЕPИАЛЫ - | [5 empty] | 0 | [5 empty] | 0
| . СТОИМОСТЬ ВОЗВРАЩАЕМЫХ МАТЕРИАЛОВ - | [5 empty] | 0 | [5 empty] | 0
| . НАКЛАДНЫЕ PАСХОДЫ - | [5 empty] | 0 | [5 empty] | 0
| . НР с коэф. 0,94 | [5 empty] | 0 | [5 empty] | 0
| . СМЕТНАЯ ПРИБЫЛЬ - | [5 empty] | 0 | [5 empty] | 0
| ВСЕГО, СТОИМОСТЬ PЕСТАВPАЦИОННЫХ PАБОТ - | [5 empty] | 0 | [5 empty] | 0
| ВСЕГО, СТОИМОСТЬ РЕСТАВРАЦИОННЫХ РАБОТ С НР 0,94 | [5 empty] | 0 | [5 empty] | 0
| СТОИМОСТЬ ПУСКОНАЛАДОЧНЫХ PАБОТ - | [5 empty] | 0 | [5 empty] | 0
| . НАКЛАДНЫЕ PАСХОДЫ - | [5 empty] | 0 | [5 empty] | 0
| . НР с коэф. 0,94 | [5 empty] | 0 | [5 empty] | 0
| . СМЕТНАЯ ПРИБЫЛЬ - | [5 empty] | 0 | [5 empty] | 0
| ВСЕГО, СТОИМОСТЬ ПУСКОНАЛАДОЧНЫХ PАБОТ - | [5 empty] | 0 | [5 empty] | 0
| ВСЕГО, СТОИМОСТЬ ПУСКОНАЛАДОЧНЫХ РАБОТ С НР 0,94 | [5 empty] | 0 | [5 empty] | 0
| СТОИМОСТЬ ПРОЧИХ PАБОТ (С НАКЛ. И ПЛАН.) - | [5 empty] | 0 | [5 empty] | 0
| . СТОИМОСТЬ ВОЗВРАЩАЕМЫХ МАТЕРИАЛОВ - | [5 empty] | 0 | [5 empty] | 0
| . НАКЛАДНЫЕ PАСХОДЫ - | [5 empty] | 0 | [5 empty] | 0
| . НР с коэф. 0,94 | [5 empty] | 0 | [5 empty] | 0
| . СМЕТНАЯ ПРИБЫЛЬ - | [5 empty] | 0 | [5 empty] | 0
| ВСЕГО, СТОИМОСТЬ ПPОЧИХ PАБОТ (С НАКЛ. И ПЛАН.) - | [5 empty] | 0 | [5 empty] | 0
| ВСЕГО, СТОИМОСТЬ ПРОЧИХ РАБОТ (С НАКЛ. И ПЛАН.) С НР 0,94 | [5 empty] | 0 | [5 empty] | 0
| ВСЕГО, СТОИМОСТЬ ПPОЧИХ PАБОТ (БЕЗ НАКЛ. И ПЛАН.) - | [5 empty] | 0 | [5 empty] | 0
| . СТОИМОСТЬ ВОЗВРАЩАЕМЫХ МАТЕРИАЛОВ - | [5 empty] | 0 | [5 empty] | 0
| . ВСЕГО ПО СМЕТЕ | [5 empty] | 248595.54 | [5 empty] | 0
| НР с коэф-том 0,94 |  |  |  |  | 0.94 | 52378.45 | [5 empty] | 0
| ВСЕГО ПО СМЕТЕ | [5 empty] | 245252.24 | [5 empty] | 0
| Выполнение работ в заболоченной местности |  | % |  |  | 10 | 24525.22
| Итого | [5 empty] | 269777.46
| НДС 18% |  |  |  |  | 18 | 48559.9428 | [5 empty] | 0
| ВСЕГО С НДС 18% | [5 empty] | 318337.4028 | [5 empty] | 0
| ВСЕГО СТОИМОСТЬ ВОЗВРАЩАЕМЫХ МАТЕРИАЛОВ - | [5 empty] | 0 | [5 empty] | 0
| ВСЕГО НАКЛАДНЫЕ РАСХОДЫ | [5 empty] | 55721.75 | [5 empty] | 0
| ВСЕГО СМЕТНАЯ ПРИБЫЛЬ | [5 empty] | 32666.68 | [5 empty] | 0
| в т.ч. Вспомогательные материалы на монтаж | [5 empty] | 0 | [5 empty] | 0
| Оплата основных рабочих | [5 empty] | 44999.87 | [5 empty] | 0
| Оплата механизаторов | [5 empty] | 14950.9 | [5 empty] | 0
| Сметная заработная плата | [5 empty] | 59950.77 | [5 empty] | 0
| Трудозатраты осн. рабочих | [5 empty] | 504.2559 | [5 empty] | 504.2559
| Трудозатраты механизаторов | [5 empty] | 124.8204 | [5 empty] | 124.8204
| Нормативная трудоемкость | [5 empty] | 629.0763 | [5 empty] | 629.0763
| Составил: | генеральный директор ООО "Строй-Проект" г. Тверь Иванов С.А.
(должность, подпись, Ф.И.О)

## Ресурсы
Шифр | Наименование | Цена за единицу |  | В том числе |  | Кол-во механизаторов | Tag
|  | базовая | текущая | базовая | текущая
З000-1001-5 | Рабочие-строители (средний разряд 1.5) |  | 79.23 |  |  | 0 | 0
З000-1002-0 | Рабочие-строители (средний разряд 2.0) |  | 82.46 |  |  | 0 | 0
З000-1003-7 | Рабочие-строители (средний разряд 3.7) |  | 98.42 |  |  | 0 | 0
З000-1004-0 | Рабочие-строители (средний разряд 4.0) |  | 101.84 |  |  | 0 | 0
З000-1004-1 | Рабочие-строители (средний разряд 4.1) |  | 103.36 |  |  | 0 | 0
З000-1004-5 | Рабочие-строители (средний разряд 4.5) |  | 109.44 |  |  | 0 | 0
З1000-0001 | Затраты труда машинистов
С101-0253 | Известь строительная негашеная комовая, сорт 1 |  | 2257.63 |  | 2033.9 | 0 | 0
С101-0311 | Каболка |  | 52913.7 |  | 47670 | 0 | 0
С101-0324 | Кислород технический газообразный |  | 28.36 |  | 25.55 | 0 | 0
С101-0594 | Мастика битумная кровельная горячая |  | 50183.1 |  | 45210 | 0 | 0
С101-1300 | Топливо моторное для среднеоборотных и малооборотных дизелей марки ДТ |  | 20342.03 |  | 18326.15 | 0 | 0
С101-1513 | Электроды диаметром 4 мм Э42 |  | 49149.39 |  | 44278.73 | 0 | 0
С101-1522 | Электроды диаметром 5 мм Э42А |  | 52929.36 |  | 47684.11 | 0 | 0
С101-1602 | Ацетилен газообразный технический |  | 203.82 |  | 183.62 | 0 | 0
С101-1742 | Толь с крупнозернистой посыпкой гидроизоляционный марки ТГ-350 |  | 23.14 |  | 20.85 | 0 | 0
С101-1805 | Гвозди строительные |  | 58885.5 |  | 53050 | 0 | 0
С102-0025 | Пиломатериалы хвойных пород. Бруски обрезные длиной 4-6.5 м, шириной 75-150 мм, толщиной 40-75 мм III сорта |  | 4695.17 |  | 4229.88 | 0 | 0
С103-0357 | Трубы стальные бесшовные, горячедеформированные со снятой фаской из стали марок 15, 20, 25 наружный диаметр 57 мм толщина стенки 3.5 мм |  | 169.95 |  | 153.11 | 0 | 0
С103-1009 | Фасонные стальные сварные части диаметр до 800 мм |  | 80659.38 |  | 72666.11 | 0 | 0
С103-9011 | Трубы стальные |  | 215 |  |  | 0 | 0
С203-0512 | Щиты из досок толщиной 40 мм |  | 132.32 |  | 119.21 | 0 | 0
С204-9001 | Арматура |  | 33130 |  |  | 0 | 0
С300-0040 | Болты с гайками и шайбами для санитарно-технических работ, диаметром 16 мм |  | 76827.84 |  | 69214.27 | 0 | 0
С300-9009 | Арматура фланцевая |  | 162.46 |  | 146.36 | 0 | 0
С300-9507 | Фланцы стальные |  | 165 |  |  | 0 | 0
С401-0003 | Бетон тяжелый, класс В 7,5 (М100) |  | 2908.13 |  | 2619.94 | 0 | 0
С401-0004 | Бетон тяжелый, класс В 10 (М150) |  | 3053.01 |  | 2750.46 | 0 | 0
С402-9050 | Раствор цементный |  | 3406.56 |  |  | 0 | 0
С402-9086 | Раствор асбоцементный |  | 1852.73 |  | 1669.13 | 0 | 0
С410-9031 | Смеси асфальтобетонные дорожные мелкозернистые и среднезернистые щебеночные типа Б марки 1 |  | 1850 |  |  | 0 | 0
С411-0001 | Вода |  | 11.63 |  | 10.48 | 0 | 0
С440-9152 | Кольца для колодцев сборные железобетонные диаметром 700 мм |  |  |  |  | 0 | 0
С440-9153 | Кольца для колодцев сборные железобетонные диаметром 1500 мм |  | 2922.96 |  | 2633.3 | 0 | 0
С445-3120 | Плиты железобетонные покрытий, перекрытий и днищ |  | 9790.53 |  | 8820.3 | 0 | 0
С530-9001 | Трубы полиэтиленовые |  |  |  |  | 0 | 0
С541-0063 | Прокладки из паронита марки ПМБ, толщиной 1 мм, диаметром 50 мм |  | 6315.9 |  | 5690 | 0 | 0
С-1. |  |  | 95.55 |  |  | 0 | 0
С-10. |  |  | 3500 |  |  | 0 | 0
С-2. |  |  | 65 |  |  | 0 | 0
С-3. |  |  | 8852.5 |  |  | 0 | 0
С-4. |  |  | 270 |  |  | 0 | 0
С-5. |  |  | 62 |  |  | 0 | 0
С-6. |  |  | 21.25 |  |  | 0 | 0
С-7. |  |  | 50 |  |  | 0 | 0
С-8. |  |  | 200 |  |  | 0 | 0
С-9. |  |  | 3700 |  |  | 0 | 0
Х02-0129 | Краны башенные при работе на других видах строительства (кроме монтажа технологического оборудования) 8 т |  | 351.1 |  | 147.82 | 1 | 0
Х02-1141 | Краны на автомобильном ходу при работе на других видах строительства 10 т |  | 413.13 |  | 147.82 | 1 | 0
Х03-1851 | Краны переносные 1 т |  | 108.52 |  |  | 1 | 0
Х04-0102 | Электростанции передвижные 4 кВт |  | 188.44 |  | 127.02 | 1 | 0
Х04-0103 | Электростанции передвижные 30 кВт |  | 348.31 |  | 147.82 | 1 | 0
Х04-0202 | Агрегаты сварочные передвижные с номинальным сварочным током 250-400 А с дизельным двигателем |  | 48.26 |  |  | 0 | 0
Х04-0502 | Установки для сварки ручной дуговой (постоянного тока) |  | 30.82 |  |  | 0 | 0
Х04-0504 | Аппараты для газовой сварки и резки |  | 3.17 |  |  | 0 | 0
Х04-1401 | Печи электрические для сушки сварочных материалов с регулированием температуры в пределах 80-500 гр. С при работе от передвижных электростанций |  | 56.98 |  |  | 0 | 0
Х04-2901 | Установки для гидравлических испытаний трубопроводов, давление нагнетания, низкое 0,1 (1) МПа (кгс/см2), высокое 10 (100) МПа (кгс/см2) при работе от передвижных электростанций |  | 108.13 |  |  | 0 | 0
Х06-0248 | Экскаваторы одноковшовые дизельные на гусеничном ходу при работе на других видах строительства (кроме водохозяйственного) 0,65 м3 |  | 454.75 |  | 147.82 | 1 | 0
Х07-0117 | Бульдозеры при работе на сооружении магистральных трубопроводов 96 (130) кВт (л.с.) |  | 470.22 |  | 157.68 | 1 | 0
Х07-0148 | Бульдозеры при работе на других видах строительства (кроме водохозяйственного) 59 (80) кВт (л.с.) |  | 323.61 |  | 147.82 | 1 | 0
Х08-1600 | Агрегаты для сварки полиэтиленовых труб |  | 391.62 |  | 147.82 | 1 | 0
Х12-1011 | Котлы битумные передвижные 400 л |  | 97.88 |  |  | 0 | 0
Х15-0202 | Агрегаты сварочные двухпостовые для ручной сварки на тракторе 79 кВт (108 л.с.) |  | 493.64 |  | 147.82 | 1 | 0
Х15-1700 | Установки для подогрева стыков |  | 202.2 |  | 127.02 | 1 | 0
Х25-3511 | Установки гидравлические для труб, длиной продавливания до 20 м (УПК-2,5) при работе от передвижных электростанций |  | 650 |  |  | 1 | 0
Х33-0301 | Машины шлифовальные электрические |  | 14.52 |  |  | 0 | 0
Х40-0001 | Автомобили бортовые грузоподъемностью до 5 т |  | 410.49 |  |  | 1 | 0

## Базовые цены за единицу
| C1 | C2 | C3 | C4 | C5 | C6 | VOZVR | C8 | C9 | C10 | C11 | C12 | NAKL | PLAN | NAKL_ZPR | NAKL_ZPM | PLAN_ZPR | PLAN_ZPM | RN11 | RN12 | RN13 | OBORUD_VSPOMOG | NAKL_PN | NAKL_VX | PLAN_PN | PLAN_VX | VTCH_PN | VTCH_VX | MR_BY_ZPR_VSPOMOG
N = < 54 * 1 * 1 >
устройство наружного водопровода
1. | 0 | 0 | 0 | 0 | 0 | 0 | 0 | 0 | 0 | 32.1425 | 0 | 0 | 0 | 0 | 0 | 0 | 0 | 0 | 0 | 0 | 0 | 0 | 0 | 0 | 0 | 0 | 0 | 0 | 0
2. | 0 | 0 | 0 | 0 | 0 | 0 | 0 | 217.35 | 0 | 0 | 0 | 0 | 0 | 0 | 0 | 0 | 0 | 0 | 0 | 0 | 0 | 0 | 0 | 0 | 0 | 0 | 0 | 0 | 0
3. | 0 | 0 | 0 | 0 | 0 | 0 | 0 | 238.786 | 0 | 27.8185 | 0 | 0 | 0 | 0 | 0 | 0 | 0 | 0 | 0 | 0 | 0 | 0 | 0 | 0 | 0 | 0 | 0 | 0 | 0
4. | 0 | 0 | 0 | 0 | 0 | 0 | 0 | 217.35 | 0 | 0 | 0 | 0 | 0 | 0 | 0 | 0 | 0 | 0 | 0 | 0 | 0 | 0 | 0 | 0 | 0 | 0 | 0 | 0 | 0
5. | 0 | 0 | 0 | 0 | 0 | 0 | 0 | 111.78 | 0 | 0 | 0 | 0 | 0 | 0 | 0 | 0 | 0 | 0 | 0 | 0 | 0 | 0 | 0 | 0 | 0 | 0 | 0 | 0 | 0
6. | 0 | 0 | 0 | 0 | 0 | 0 | 0 | 7.3945 | 0 | 0.023 | 0 | 0 | 0 | 0 | 0 | 0 | 0 | 0 | 0 | 0 | 0 | 0 | 0 | 0 | 0 | 0 | 0 | 0 | 0
7. | 0 | 0 | 0 | 0 | 0 | 0 | 0 | 174.225 | 0 | 34.6265 | 0 | 0 | 0 | 0 | 0 | 0 | 0 | 0 | 0 | 0 | 0 | 0 | 0 | 0 | 0 | 0 | 0 | 0 | 0
8. | 0 | 0 | 0 | 0 | 0 | 0 | 0 | 0 | 0 | 10.2005 | 0 | 0 | 0 | 0 | 0 | 0 | 0 | 0 | 0 | 0 | 0 | 0 | 0 | 0 | 0 | 0 | 0 | 0 | 0
9. | 0 | 0 | 0 | 0 | 0 | 0 | 0 | 211.8 | 0 | 24.882 | 0 | 0 | 0 | 0 | 0 | 0 | 0 | 0 | 0 | 0 | 0 | 0 | 0 | 0 | 0 | 0 | 0 | 0 | 0
10. | 0 | 0 | 0 | 0 | 0 | 0 | 0 | 272.0095 | 0 | 271.446 | 0 | 0 | 0 | 0 | 0 | 0 | 0 | 0 | 0 | 0 | 0 | 0 | 0 | 0 | 0 | 0 | 0 | 0 | 0
11. | 0 | 0 | 0 | 0 | 0 | 0 | 0 | 0 | 0 | 0 | 0 | 0 | 0 | 0 | 0 | 0 | 0 | 0 | 0 | 0 | 0 | 0 | 0 | 0 | 0 | 0 | 0 | 0 | 0
12. | 0 | 0 | 0 | 0 | 0 | 0 | 0 | 0 | 0 | 0 | 0 | 0 | 0 | 0 | 0 | 0 | 0 | 0 | 0 | 0 | 0 | 0 | 0 | 0 | 0 | 0 | 0 | 0 | 0
13. | 0 | 0 | 0 | 0 | 0 | 0 | 0 | 0 | 0 | 0 | 0 | 0 | 0 | 0 | 0 | 0 | 0 | 0 | 0 | 0 | 0 | 0 | 0 | 0 | 0 | 0 | 0 | 0 | 0
14. | 0 | 0 | 0 | 0 | 0 | 0 | 0 | 0 | 0 | 0 | 0 | 0 | 0 | 0 | 0 | 0 | 0 | 0 | 0 | 0 | 0 | 0 | 0 | 0 | 0 | 0 | 0 | 0 | 0
15. | 0 | 0 | 0 | 0 | 0 | 0 | 0 | 0 | 0 | 0 | 0 | 0 | 0 | 0 | 0 | 0 | 0 | 0 | 0 | 0 | 0 | 0 | 0 | 0 | 0 | 0 | 0 | 0 | 0
16. | 0 | 0 | 0 | 0 | 0 | 0 | 0 | 0 | 0 | 0 | 0 | 0 | 0 | 0 | 0 | 0 | 0 | 0 | 0 | 0 | 0 | 0 | 0 | 0 | 0 | 0 | 0 | 0 | 0
17. | 0 | 0 | 0 | 0 | 0 | 0 | 0 | 0 | 0 | 0 | 0 | 0 | 0 | 0 | 0 | 0 | 0 | 0 | 0 | 0 | 0 | 0 | 0 | 0 | 0 | 0 | 0 | 0 | 0
18. | 0 | 0 | 0 | 0 | 0 | 0 | 0 | 0 | 0 | 0 | 0 | 0 | 0 | 0 | 0 | 0 | 0 | 0 | 0 | 0 | 0 | 0 | 0 | 0 | 0 | 0 | 0 | 0 | 0
19. | 0 | 0 | 0 | 0 | 0 | 0 | 0 | 0 | 0 | 0 | 0 | 0 | 0 | 0 | 0 | 0 | 0 | 0 | 0 | 0 | 0 | 0 | 0 | 0 | 0 | 0 | 0 | 0 | 0
20. | 0 | 0 | 0 | 0 | 0 | 0 | 0 | 0 | 0 | 0 | 0 | 0 | 0 | 0 | 0 | 0 | 0 | 0 | 0 | 0 | 0 | 0 | 0 | 0 | 0 | 0 | 0 | 0 | 0

## Текущие цены за единицу
| C1 | C2 | C3 | C4 | C5 | C6 | VOZVR | C8 | C9 | C10 | C11 | C12 | NAKL | PLAN | NAKL_ZPR | NAKL_ZPM | PLAN_ZPR | PLAN_ZPM | RN11 | RN12 | RN13 | OBORUD_VSPOMOG | NAKL_PN | NAKL_VX | PLAN_PN | PLAN_VX | VTCH_PN | VTCH_VX | MR_BY_ZPR_VSPOMOG
N = < 54 * 1 * 1 >
устройство наружного водопровода
1. | 14616.8 | 0 | 14617 | 4751 | 0 | 0 | 0 | 0 | 0 | 32.1425 | 0 | 0 | 4062.3615 | 2019.3025 | 0 | 4062.3615 | 0 | 2019.3025 | 0 | 0 | 0 | 0 | 0 | 0 | 0 | 0 | 0 | 0 | 0
2. | 17922.68 | 17923 | 0 | 0 | 0 | 0 | 0 | 217.35 | 0 | 0 | 0 | 0 | 13038.156 | 6926.5204 | 13038.156 | 0 | 6926.5204 | 0 | 0 | 0 | 0 | 0 | 0 | 0 | 0 | 0 | 0 | 0 | 0
3. | 35277.88 | 23501 | 11678 | 4061 | 98 | 88.43 | 0 | 238.786 | 0 | 27.8185 | 0 | 0 | 32247.9027 | 20850.8875 | 27496.5444 | 4751.3583 | 17778.7486 | 3072.1389 | 0 | 0 | 0 | 0 | 0 | 0 | 0 | 0 | 0 | 0 | 0
4. | 17922.68 | 17923 | 0 | 0 | 0 | 0 | 0 | 217.35 | 0 | 0 | 0 | 0 | 13038.156 | 6926.5204 | 13038.156 | 0 | 6926.5204 | 0 | 0 | 0 | 0 | 0 | 0 | 0 | 0 | 0 | 0 | 0 | 0
5. | 8856.33 | 8856 | 0 | 0 | 0 | 0 | 0 | 111.78 | 0 | 0 | 0 | 0 | 6376.5576 | 3387.5462 | 6376.5576 | 0 | 3387.5462 | 0 | 0 | 0 | 0 | 0 | 0 | 0 | 0 | 0 | 0 | 0 | 0
6. | 1245.66 | 753 | 31 | 2 | 462 | 267.36 | 0 | 7.3945 | 0 | 0.023 | 0 | 0 | 869.4835 | 532.4832 | 867.5251 | 1.9584 | 531.2838 | 1.1993 | 0 | 0 | 0 | 0 | 0 | 0 | 0 | 0 | 0 | 0 | 0
7. | 105179.7 | 17147 | 14448 | 3706 | 73585 | 105503.56 | 0 | 174.225 | 0 | 34.6265 | 0 | 0 | 24398.0919 | 15775.3475 | 20062.2474 | 4335.8445 | 12971.8719 | 2803.4755 | 0 | 0 | 0 | 0 | 0 | 0 | 0 | 0 | 0 | 0 | 0
8. | 3300.98 | 0 | 3301 | 1508 | 0 | 0 | 0 | 0 | 0 | 10.2005 | 0 | 0 | 1289.2032 | 640.832 | 0 | 1289.2032 | 0 | 640.832 | 0 | 0 | 0 | 0 | 0 | 0 | 0 | 0 | 0 | 0 | 0
9. | 34131.52 | 23179 | 10952 | 3509 | 0 | 0 | 0 | 211.8 | 0 | 24.882 | 0 | 0 | 31225.6386 | 20189.9108 | 27119.8863 | 4105.7523 | 17535.2085 | 2654.7022 | 0 | 0 | 0 | 0 | 0 | 0 | 0 | 0 | 0 | 0 | 0
10. | 138240.59 | 28115 | 97834 | 20248 | 12292 | 178.88 | 0 | 272.0095 | 0 | 271.446 | 0 | 0 | 56584.4409 | 36586.4355 | 32894.433 | 23690.0079 | 21268.9218 | 15317.5137 | 0 | 0 | 0 | 0 | 0 | 0 | 0 | 0 | 0 | 0 | 0
11. | 95.55 | 0 | 0 | 0 | 96 | 0 | 0 | 0 | 0 | 0 | 0 | 0 | 0 | 0 | 0 | 0 | 0 | 0 | 0 | 0 | 0 | 0 | 0 | 0 | 0 | 0 | 0 | 0 | 0
12. | 65 | 0 | 0 | 0 | 65 | 0 | 0 | 0 | 0 | 0 | 0 | 0 | 0 | 0 | 0 | 0 | 0 | 0 | 0 | 0 | 0 | 0 | 0 | 0 | 0 | 0 | 0 | 0 | 0
13. | 8852.5 | 0 | 0 | 0 | 8853 | 0 | 0 | 0 | 0 | 0 | 0 | 0 | 0 | 0 | 0 | 0 | 0 | 0 | 0 | 0 | 0 | 0 | 0 | 0 | 0 | 0 | 0 | 0 | 0
14. | 270 | 0 | 0 | 0 | 270 | 0 | 0 | 0 | 0 | 0 | 0 | 0 | 0 | 0 | 0 | 0 | 0 | 0 | 0 | 0 | 0 | 0 | 0 | 0 | 0 | 0 | 0 | 0 | 0
15. | 62 | 0 | 0 | 0 | 62 | 0 | 0 | 0 | 0 | 0 | 0 | 0 | 0 | 0 | 0 | 0 | 0 | 0 | 0 | 0 | 0 | 0 | 0 | 0 | 0 | 0 | 0 | 0 | 0
16. | 21.25 | 0 | 0 | 0 | 21 | 0 | 0 | 0 | 0 | 0 | 0 | 0 | 0 | 0 | 0 | 0 | 0 | 0 | 0 | 0 | 0 | 0 | 0 | 0 | 0 | 0 | 0 | 0 | 0
17. | 50 | 0 | 0 | 0 | 50 | 0 | 0 | 0 | 0 | 0 | 0 | 0 | 0 | 0 | 0 | 0 | 0 | 0 | 0 | 0 | 0 | 0 | 0 | 0 | 0 | 0 | 0 | 0 | 0
18. | 200 | 0 | 0 | 0 | 200 | 0 | 0 | 0 | 0 | 0 | 0 | 0 | 0 | 0 | 0 | 0 | 0 | 0 | 0 | 0 | 0 | 0 | 0 | 0 | 0 | 0 | 0 | 0 | 0
19. | 3700 | 0 | 0 | 0 | 3700 | 0 | 0 | 0 | 0 | 0 | 0 | 0 | 0 | 0 | 0 | 0 | 0 | 0 | 0 | 0 | 0 | 0 | 0 | 0 | 0 | 0 | 0 | 0 | 0
20. | 3500 | 0 | 0 | 0 | 3500 | 0 | 0 | 0 | 0 | 0 | 0 | 0 | 0 | 0 | 0 | 0 | 0 | 0 | 0 | 0 | 0 | 0 | 0 | 0 | 0 | 0 | 0 | 0 | 0

## Базовые цены с учетом расхода
| C1 | C2 | C3 | C4 | C5 | C6 | VOZVR | C8 | C9 | C10 | C11 | C12 | NAKL | PLAN | NAKL_ZPR | NAKL_ZPM | PLAN_ZPR | PLAN_ZPM | RN11 | RN12 | RN13 | OBORUD_VSPOMOG | NAKL_PN | NAKL_VX | PLAN_PN | PLAN_VX | VTCH_PN | VTCH_VX | MR_BY_ZPR_VSPOMOG
N = < 54 * 1 * 1 >
устройство наружного водопровода
1. | 0 | 0 | 0 | 0 | 0 | 0 | 0 | 0 | 0 | 48.2137 | 0 | 0 | 0 | 0 | 0 | 0 | 0 | 0 | 0 | 0 | 0 | 0 | 0 | 0 | 0 | 0 | 0 | 0 | 0
2. | 0 | 0 | 0 | 0 | 0 | 0 | 0 | 163.0125 | 0 | 0 | 0 | 0 | 0 | 0 | 0 | 0 | 0 | 0 | 0 | 0 | 0 | 0 | 0 | 0 | 0 | 0 | 0 | 0 | 0
3. | 0 | 0 | 0 | 0 | 0 | 0 | 0 | 78.7994 | 0 | 9.1801 | 0 | 0 | 0 | 0 | 0 | 0 | 0 | 0 | 0 | 0 | 0 | 0 | 0 | 0 | 0 | 0 | 0 | 0 | 0
4. | 0 | 0 | 0 | 0 | 0 | 0 | 0 | 97.8075 | 0 | 0 | 0 | 0 | 0 | 0 | 0 | 0 | 0 | 0 | 0 | 0 | 0 | 0 | 0 | 0 | 0 | 0 | 0 | 0 | 0
5. | 0 | 0 | 0 | 0 | 0 | 0 | 0 | 50.301 | 0 | 0 | 0 | 0 | 0 | 0 | 0 | 0 | 0 | 0 | 0 | 0 | 0 | 0 | 0 | 0 | 0 | 0 | 0 | 0 | 0
6. | 0 | 0 | 0 | 0 | 0 | 0 | 0 | 14.789 | 0 | 0.046 | 0 | 0 | 0 | 0 | 0 | 0 | 0 | 0 | 0 | 0 | 0 | 0 | 0 | 0 | 0 | 0 | 0 | 0 | 0
7. | 0 | 0 | 0 | 0 | 0 | 0 | 0 | 34.845 | 0 | 6.9253 | 0 | 0 | 0 | 0 | 0 | 0 | 0 | 0 | 0 | 0 | 0 | 0 | 0 | 0 | 0 | 0 | 0 | 0 | 0
8. | 0 | 0 | 0 | 0 | 0 | 0 | 0 | 0 | 0 | 14.5357 | 0 | 0 | 0 | 0 | 0 | 0 | 0 | 0 | 0 | 0 | 0 | 0 | 0 | 0 | 0 | 0 | 0 | 0 | 0
9. | 0 | 0 | 0 | 0 | 0 | 0 | 0 | 21.18 | 0 | 2.4882 | 0 | 0 | 0 | 0 | 0 | 0 | 0 | 0 | 0 | 0 | 0 | 0 | 0 | 0 | 0 | 0 | 0 | 0 | 0
10. | 0 | 0 | 0 | 0 | 0 | 0 | 0 | 43.5215 | 0 | 43.4314 | 0 | 0 | 0 | 0 | 0 | 0 | 0 | 0 | 0 | 0 | 0 | 0 | 0 | 0 | 0 | 0 | 0 | 0 | 0
11. | 0 | 0 | 0 | 0 | 0 | 0 | 0 | 0 | 0 | 0 | 0 | 0 | 0 | 0 | 0 | 0 | 0 | 0 | 0 | 0 | 0 | 0 | 0 | 0 | 0 | 0 | 0 | 0 | 0
12. | 0 | 0 | 0 | 0 | 0 | 0 | 0 | 0 | 0 | 0 | 0 | 0 | 0 | 0 | 0 | 0 | 0 | 0 | 0 | 0 | 0 | 0 | 0 | 0 | 0 | 0 | 0 | 0 | 0
13. | 0 | 0 | 0 | 0 | 0 | 0 | 0 | 0 | 0 | 0 | 0 | 0 | 0 | 0 | 0 | 0 | 0 | 0 | 0 | 0 | 0 | 0 | 0 | 0 | 0 | 0 | 0 | 0 | 0
14. | 0 | 0 | 0 | 0 | 0 | 0 | 0 | 0 | 0 | 0 | 0 | 0 | 0 | 0 | 0 | 0 | 0 | 0 | 0 | 0 | 0 | 0 | 0 | 0 | 0 | 0 | 0 | 0 | 0
15. | 0 | 0 | 0 | 0 | 0 | 0 | 0 | 0 | 0 | 0 | 0 | 0 | 0 | 0 | 0 | 0 | 0 | 0 | 0 | 0 | 0 | 0 | 0 | 0 | 0 | 0 | 0 | 0 | 0
16. | 0 | 0 | 0 | 0 | 0 | 0 | 0 | 0 | 0 | 0 | 0 | 0 | 0 | 0 | 0 | 0 | 0 | 0 | 0 | 0 | 0 | 0 | 0 | 0 | 0 | 0 | 0 | 0 | 0
17. | 0 | 0 | 0 | 0 | 0 | 0 | 0 | 0 | 0 | 0 | 0 | 0 | 0 | 0 | 0 | 0 | 0 | 0 | 0 | 0 | 0 | 0 | 0 | 0 | 0 | 0 | 0 | 0 | 0
18. | 0 | 0 | 0 | 0 | 0 | 0 | 0 | 0 | 0 | 0 | 0 | 0 | 0 | 0 | 0 | 0 | 0 | 0 | 0 | 0 | 0 | 0 | 0 | 0 | 0 | 0 | 0 | 0 | 0
19. | 0 | 0 | 0 | 0 | 0 | 0 | 0 | 0 | 0 | 0 | 0 | 0 | 0 | 0 | 0 | 0 | 0 | 0 | 0 | 0 | 0 | 0 | 0 | 0 | 0 | 0 | 0 | 0 | 0
20. | 0 | 0 | 0 | 0 | 0 | 0 | 0 | 0 | 0 | 0 | 0 | 0 | 0 | 0 | 0 | 0 | 0 | 0 | 0 | 0 | 0 | 0 | 0 | 0 | 0 | 0 | 0 | 0 | 0

## Текущие цены с учетом расхода
| C1 | C2 | C3 | C4 | C5 | C6 | VOZVR | C8 | C9 | C10 | C11 | C12 | NAKL | PLAN | NAKL_ZPR | NAKL_ZPM | PLAN_ZPR | PLAN_ZPM | RN11 | RN12 | RN13 | OBORUD_VSPOMOG | NAKL_PN | NAKL_VX | PLAN_PN | PLAN_VX | VTCH_PN | VTCH_VX | MR_BY_ZPR_VSPOMOG
N = < 54 * 1 * 1 >
устройство наружного водопровода
1. | 21925.2 | 0 | 21925.2 | 7126.96 | 0 | 0 | 0 | 0 | 0 | 48.2137 | 0 | 0 | 6093.55 | 3028.96 | 0 | 6093.54 | 0 | 3028.95 | 0 | 0 | 0 | 0 | 0 | 0 | 0 | 0 | 0 | 0 | 0
2. | 13442.01 | 13442.01 | 0 | 0 | 0 | 0 | 0 | 163.0125 | 0 | 0 | 0 | 0 | 9678.25 | 5141.57 | 9778.62 | 0 | 5194.89 | 0 | 0 | 0 | 0 | 0 | 0 | 0 | 0 | 0 | 0 | 0 | 0
3. | 11641.7 | 7755.43 | 3853.88 | 1340.12 | 32.38 | 29.18 | 0 | 78.7994 | 0 | 9.1801 | 0 | 0 | 10641.79 | 6880.78 | 9073.86 | 1567.95 | 5866.99 | 1013.81 | 0 | 0 | 0 | 0 | 0 | 0 | 0 | 0 | 0 | 0 | 0
4. | 8065.21 | 8065.21 | 0 | 0 | 0 | 0 | 0 | 97.8075 | 0 | 0 | 0 | 0 | 5806.95 | 3084.94 | 5867.17 | 0 | 3116.93 | 0 | 0 | 0 | 0 | 0 | 0 | 0 | 0 | 0 | 0 | 0 | 0
5. | 3985.35 | 3985.35 | 0 | 0 | 0 | 0 | 0 | 50.301 | 0 | 0 | 0 | 0 | 2869.45 | 1524.4 | 2869.45 | 0 | 1524.4 | 0 | 0 | 0 | 0 | 0 | 0 | 0 | 0 | 0 | 0 | 0 | 0
6. | 2491.31 | 1506.11 | 61.67 | 3.4 | 923.53 | 534.72 | 0 | 14.789 | 0 | 0.046 | 0 | 0 | 1738.96 | 1064.96 | 1735.05 | 3.92 | 1062.57 | 2.4 | 0 | 0 | 0 | 0 | 0 | 0 | 0 | 0 | 0 | 0 | 0
7. | 21035.94 | 3429.44 | 2889.54 | 741.17 | 14716.96 | 21100.71 | 0 | 34.845 | 0 | 6.9253 | 0 | 0 | 4879.61 | 3155.07 | 4012.45 | 867.17 | 2594.37 | 560.7 | 0 | 0 | 0 | 0 | 0 | 0 | 0 | 0 | 0 | 0 | 0
8. | 4703.9 | 0 | 4703.9 | 2148.67 | 0 | 0 | 0 | 0 | 0 | 14.5357 | 0 | 0 | 1837.11 | 913.18 | 0 | 1837.11 | 0 | 913.19 | 0 | 0 | 0 | 0 | 0 | 0 | 0 | 0 | 0 | 0 | 0
9. | 3413.15 | 2317.94 | 1095.19 | 350.92 | 0 | 0 | 0 | 21.18 | 0 | 2.4882 | 0 | 0 | 3122.57 | 2018.99 | 2711.99 | 410.58 | 1753.52 | 265.47 | 0 | 0 | 0 | 0 | 0 | 0 | 0 | 0 | 0 | 0 | 0
10. | 22118.49 | 4498.38 | 15653.37 | 3239.66 | 1966.74 | 28.62 | 0 | 43.5215 | 0 | 43.4314 | 0 | 0 | 9053.51 | 5853.83 | 5263.11 | 3790.4 | 3403.03 | 2450.8 | 0 | 0 | 0 | 0 | 0 | 0 | 0 | 0 | 0 | 0 | 0
11. | 6879.6 | 0 | 0 | 0 | 6879.6 | 0 | 0 | 0 | 0 | 0 | 0 | 0 | 0 | 0 | 0 | 0 | 0 | 0 | 0 | 0 | 0 | 0 | 0 | 0 | 0 | 0 | 0 | 0 | 0
12. | 21450 | 0 | 0 | 0 | 21450 | 0 | 0 | 0 | 0 | 0 | 0 | 0 | 0 | 0 | 0 | 0 | 0 | 0 | 0 | 0 | 0 | 0 | 0 | 0 | 0 | 0 | 0 | 0 | 0
13. | 7082 | 0 | 0 | 0 | 7082 | 0 | 0 | 0 | 0 | 0 | 0 | 0 | 0 | 0 | 0 | 0 | 0 | 0 | 0 | 0 | 0 | 0 | 0 | 0 | 0 | 0 | 0 | 0 | 0
14. | 540 | 0 | 0 | 0 | 540 | 0 | 0 | 0 | 0 | 0 | 0 | 0 | 0 | 0 | 0 | 0 | 0 | 0 | 0 | 0 | 0 | 0 | 0 | 0 | 0 | 0 | 0 | 0 | 0
15. | 62 | 0 | 0 | 0 | 62 | 0 | 0 | 0 | 0 | 0 | 0 | 0 | 0 | 0 | 0 | 0 | 0 | 0 | 0 | 0 | 0 | 0 | 0 | 0 | 0 | 0 | 0 | 0 | 0
16. | 21.25 | 0 | 0 | 0 | 21.25 | 0 | 0 | 0 | 0 | 0 | 0 | 0 | 0 | 0 | 0 | 0 | 0 | 0 | 0 | 0 | 0 | 0 | 0 | 0 | 0 | 0 | 0 | 0 | 0
17. | 250 | 0 | 0 | 0 | 250 | 0 | 0 | 0 | 0 | 0 | 0 | 0 | 0 | 0 | 0 | 0 | 0 | 0 | 0 | 0 | 0 | 0 | 0 | 0 | 0 | 0 | 0 | 0 | 0
18. | 200 | 0 | 0 | 0 | 200 | 0 | 0 | 0 | 0 | 0 | 0 | 0 | 0 | 0 | 0 | 0 | 0 | 0 | 0 | 0 | 0 | 0 | 0 | 0 | 0 | 0 | 0 | 0 | 0
19. | 7400 | 0 | 0 | 0 | 7400 | 0 | 0 | 0 | 0 | 0 | 0 | 0 | 0 | 0 | 0 | 0 | 0 | 0 | 0 | 0 | 0 | 0 | 0 | 0 | 0 | 0 | 0 | 0 | 0
20. | 3500 | 0 | 0 | 0 | 3500 | 0 | 0 | 0 | 0 | 0 | 0 | 0 | 0 | 0 | 0 | 0 | 0 | 0 | 0 | 0 | 0 | 0 | 0 | 0 | 0 | 0 | 0 | 0 | 0

## Начисления
| Н1 | Н2 | Н3 | Н4 | Н5 | Н6 | Н7 | Н8 | Н9 | Н10 | Н11 | Н12 | Н13 | Н14 | Н15 | Н16 | Н17 | Н18 | Н19 | Н20 | Н21 | Н22 | Н23 | Н24 | Н25 | Н26 | Н27 | Н28 | Н29 | Н30 | Н31 | Н32 | Н33 | Н34 | Н35 | Н36 | Н37 | Н38 | Н39 | Н40 | Н41 | Н42 | Н43 | Н44 | Н45 | Н46 | Н47 | Н48 | Н49
N = < 54 * 1 * 1 >
устройство наружного водопровода
1. | 1 | 1 | 1.15 | 1.15 | 1.15 | 1 | 1 | 1 | 1 | 0 | 0 | 100 | 0 | 0 | 1 | 1 | 0 | 0 | 1 | 0 | 0 | 0 | 0 | 0 | 0 | 0 | 0 | 0 | 0 | 0 | 0 | 1.7 | 1.6 | 1.29 | 0.092 | 0.18 | 1 | 1 | 0.2 | 1.5 | 1 | 1 | 1 | 1 | 1 | 100 | 1 | 1 | 1
2. | 1 | 1 | 1.426 | 1.426 | 1.426 | 1 | 1 | 1 | 1 | 0 | 0 | 100 | 0 | 0 | 1 | 1 | 0 | 0 | 1 | 0 | 0 | 0 | 0 | 0 | 0 | 0 | 0 | 0 | 0 | 0 | 0 | 1.7 | 1.6 | 1.29 | 0.092 | 0.18 | 1 | 1 | 0.2 | 1.5 | 1 | 1 | 1 | 1 | 1 | 100 | 1 | 1 | 1
3. | 1 | 1 | 1.15 | 1.15 | 1.15 | 1 | 1 | 1 | 1 | 0 | 0 | 100 | 0 | 0 | 1 | 1 | 0 | 0 | 1 | 0 | 0 | 0 | 0 | 0 | 0 | 0 | 0 | 0 | 0 | 0 | 0 | 1.7 | 1.6 | 1.29 | 0.092 | 0.18 | 1 | 1 | 0.2 | 1.5 | 1 | 1 | 1 | 1 | 1 | 100 | 1 | 1 | 1
4. | 1 | 1 | 1.426 | 1.426 | 1.426 | 1 | 1 | 1 | 1 | 0 | 0 | 100 | 0 | 0 | 1 | 1 | 0 | 0 | 1 | 0 | 0 | 0 | 0 | 0 | 0 | 0 | 0 | 0 | 0 | 0 | 0 | 1.7 | 1.6 | 1.29 | 0.092 | 0.18 | 1 | 1 | 0.2 | 1.5 | 1 | 1 | 1 | 1 | 1 | 100 | 1 | 1 | 1
5. | 1 | 1 | 1.15 | 1.15 | 1.15 | 1 | 1 | 1 | 1 | 0 | 0 | 100 | 0 | 0 | 1 | 1 | 0 | 0 | 1 | 0 | 0 | 0 | 0 | 0 | 0 | 0 | 0 | 0 | 0 | 0 | 0 | 1.7 | 1.6 | 1.29 | 0.092 | 0.18 | 1 | 1 | 0.2 | 1.5 | 1 | 1 | 1 | 1 | 1 | 100 | 1 | 1 | 1
6. | 1 | 1 | 1.15 | 1.15 | 1.15 | 1 | 1 | 1 | 1 | 0 | 0 | 100 | 0 | 0 | 1 | 1 | 0 | 0 | 1 | 0 | 0 | 0 | 0 | 0 | 0 | 0 | 0 | 0 | 0 | 0 | 0 | 1.7 | 1.6 | 1.29 | 0.092 | 0.18 | 1 | 1 | 0.2 | 1.5 | 1 | 1 | 1 | 1 | 1 | 100 | 1 | 1 | 1
7. | 1 | 1 | 1.15 | 1.15 | 1.15 | 1 | 1 | 1 | 1 | 0 | 0 | 100 | 0 | 0 | 1 | 1 | 0 | 0 | 1 | 0 | 0 | 0 | 0 | 0 | 0 | 0 | 0 | 0 | 0 | 0 | 0 | 1.7 | 1.6 | 1.29 | 0.092 | 0.18 | 1 | 1 | 0.2 | 1.5 | 1 | 1 | 1 | 1 | 1 | 100 | 1 | 1 | 1
8. | 1 | 1 | 1.15 | 1.15 | 1.15 | 1 | 1 | 1 | 1 | 0 | 0 | 100 | 0 | 0 | 1 | 1 | 0 | 0 | 1 | 0 | 0 | 0 | 0 | 0 | 0 | 0 | 0 | 0 | 0 | 0 | 0 | 1.7 | 1.6 | 1.29 | 0.092 | 0.18 | 1 | 1 | 0.2 | 1.5 | 1 | 1 | 1 | 1 | 1 | 100 | 1 | 1 | 1
9. | 1 | 1 | 0.6 | 0.6 | 0.6 | 1 | 1 | 1 | 1 | 0 | 0 | 100 | 0 | 0 | 1 | 1 | 0 | 0 | 1 | 0 | 0 | 0 | 0 | 0 | 0 | 0 | 0 | 0 | 0 | 0 | 0 | 1.7 | 1.6 | 1.29 | 0.092 | 0.18 | 1 | 1 | 0.2 | 1.5 | 1 | 1 | 1 | 1 | 1 | 100 | 1 | 1 | 1
10. | 1 | 1 | 1.15 | 1.15 | 1.15 | 1 | 1 | 1 | 1 | 0 | 0 | 100 | 0 | 0 | 1 | 1 | 0 | 0 | 1 | 0 | 0 | 0 | 0 | 0 | 0 | 0 | 0 | 0 | 0 | 0 | 0 | 1.7 | 1.6 | 1.29 | 0.092 | 0.18 | 1 | 1 | 0.2 | 1.5 | 1 | 1 | 1 | 1 | 1 | 100 | 1 | 1 | 1
11. | 1 | 1 | 1.15 | 1.15 | 1.15 | 1 | 1 | 1 | 1 | 0 | 0 | 100 | 0 | 0 | 1 | 1 | 0 | 0 | 1 | 0 | 0 | 0 | 0 | 0 | 0 | 0 | 0 | 0 | 0 | 0 | 0 | 1.7 | 1.6 | 1.29 | 0.092 | 0.18 | 1 | 1 | 0.2 | 1.5 | 1 | 1 | 1 | 1 | 1 | 100 | 1 | 1 | 1
12. | 1 | 1 | 1.15 | 1.15 | 1.15 | 1 | 1 | 1 | 1 | 0 | 0 | 100 | 0 | 0 | 1 | 1 | 0 | 0 | 1 | 0 | 0 | 0 | 0 | 0 | 0 | 0 | 0 | 0 | 0 | 0 | 0 | 1.7 | 1.6 | 1.29 | 0.092 | 0.18 | 1 | 1 | 0.2 | 1.5 | 1 | 1 | 1 | 1 | 1 | 100 | 1 | 1 | 1
13. | 1 | 1 | 1.15 | 1.15 | 1.15 | 1 | 1 | 1 | 1 | 0 | 0 | 100 | 0 | 0 | 1 | 1 | 0 | 0 | 1 | 0 | 0 | 0 | 0 | 0 | 0 | 0 | 0 | 0 | 0 | 0 | 0 | 1.7 | 1.6 | 1.29 | 0.092 | 0.18 | 1 | 1 | 0.2 | 1.5 | 1 | 1 | 1 | 1 | 1 | 100 | 1 | 1 | 1
14. | 1 | 1 | 1.15 | 1.15 | 1.15 | 1 | 1 | 1 | 1 | 0 | 0 | 100 | 0 | 0 | 1 | 1 | 0 | 0 | 1 | 0 | 0 | 0 | 0 | 0 | 0 | 0 | 0 | 0 | 0 | 0 | 0 | 1.7 | 1.6 | 1.29 | 0.092 | 0.18 | 1 | 1 | 0.2 | 1.5 | 1 | 1 | 1 | 1 | 1 | 100 | 1 | 1 | 1
15. | 1 | 1 | 1.15 | 1.15 | 1.15 | 1 | 1 | 1 | 1 | 0 | 0 | 100 | 0 | 0 | 1 | 1 | 0 | 0 | 1 | 0 | 0 | 0 | 0 | 0 | 0 | 0 | 0 | 0 | 0 | 0 | 0 | 1.7 | 1.6 | 1.29 | 0.092 | 0.18 | 1 | 1 | 0.2 | 1.5 | 1 | 1 | 1 | 1 | 1 | 100 | 1 | 1 | 1
16. | 1 | 1 | 1.15 | 1.15 | 1.15 | 1 | 1 | 1 | 1 | 0 | 0 | 100 | 0 | 0 | 1 | 1 | 0 | 0 | 1 | 0 | 0 | 0 | 0 | 0 | 0 | 0 | 0 | 0 | 0 | 0 | 0 | 1.7 | 1.6 | 1.29 | 0.092 | 0.18 | 1 | 1 | 0.2 | 1.5 | 1 | 1 | 1 | 1 | 1 | 100 | 1 | 1 | 1
17. | 1 | 1 | 1.15 | 1.15 | 1.15 | 1 | 1 | 1 | 1 | 0 | 0 | 100 | 0 | 0 | 1 | 1 | 0 | 0 | 1 | 0 | 0 | 0 | 0 | 0 | 0 | 0 | 0 | 0 | 0 | 0 | 0 | 1.7 | 1.6 | 1.29 | 0.092 | 0.18 | 1 | 1 | 0.2 | 1.5 | 1 | 1 | 1 | 1 | 1 | 100 | 1 | 1 | 1
18. | 1 | 1 | 1.15 | 1.15 | 1.15 | 1 | 1 | 1 | 1 | 0 | 0 | 100 | 0 | 0 | 1 | 1 | 0 | 0 | 1 | 0 | 0 | 0 | 0 | 0 | 0 | 0 | 0 | 0 | 0 | 0 | 0 | 1.7 | 1.6 | 1.29 | 0.092 | 0.18 | 1 | 1 | 0.2 | 1.5 | 1 | 1 | 1 | 1 | 1 | 100 | 1 | 1 | 1
19. | 1 | 1 | 1.15 | 1.15 | 1.15 | 1 | 1 | 1 | 1 | 0 | 0 | 100 | 0 | 0 | 1 | 1 | 0 | 0 | 1 | 0 | 0 | 0 | 0 | 0 | 0 | 0 | 0 | 0 | 0 | 0 | 0 | 1.7 | 1.6 | 1.29 | 0.092 | 0.18 | 1 | 1 | 0.2 | 1.5 | 1 | 1 | 1 | 1 | 1 | 100 | 1 | 1 | 1
20. | 1 | 1 | 1.15 | 1.15 | 1.15 | 1 | 1 | 1 | 1 | 0 | 0 | 100 | 0 | 0 | 1 | 1 | 0 | 0 | 1 | 0 | 0 | 0 | 0 | 0 | 0 | 0 | 0 | 0 | 0 | 0 | 0 | 1.7 | 1.6 | 1.29 | 0.092 | 0.18 | 1 | 1 | 0.2 | 1.5 | 1 | 1 | 1 | 1 | 1 | 100 | 1 | 1 | 1

## Определители
| О0 | О1 | О2 | О3 | О4 | О5 | О6 | О7 | О8
N = < 54 * 1 * 1 >
устройство наружного водопровода
1. | О0: 1; О1: 1; О4: 0; О7: 2
2. | О0: 1; О1: 1; О4: 0; О7: 2
3. | О0: 1; О1: 1; О4: 0; О7: 2
4. | О0: 1; О1: 1; О4: 0; О7: 2
5. | О0: 1; О1: 1; О4: 0; О7: 2
6. | О0: 1; О1: 1; О4: 2; О7: 4
7. | О0: 1; О1: 1; О4: 0; О7: 2
8. | О0: 1; О1: 1; О4: 0; О7: 2
9. | О0: 1; О1: 1; О4: 0; О7: 2
10. | О0: 1; О1: 1; О4: 0; О7: 2
11. | О0: 1; О1: 1; О4: 0; О7: 2
12. | О0: 1; О1: 1; О4: 0; О7: 2
13. | О0: 1; О1: 1; О4: 0; О7: 2
14. | О0: 1; О1: 1; О4: 0; О7: 2
15. | О0: 1; О1: 1; О4: 0; О7: 2
16. | О0: 1; О1: 1; О4: 0; О7: 2
17. | О0: 1; О1: 1; О4: 0; О7: 2
18. | О0: 1; О1: 1; О4: 0; О7: 2
19. | О0: 1; О1: 1; О4: 0; О7: 2
20. | О0: 1; О1: 1; О4: 0; О7: 2

## Базовые концовки
N = < 54 * 1 * 1 >
устройство наружного водопровода
| Наименование | Вид | Значение | ЕИ | Z1 | Z2 | Z3 | Z4 | Z5 | Z6 | Z7 | Z8
1 | . ИТОГО ПО СМЕТЕ | А | 0 |  | 0 | 0 | 0 | 0 | 504.2559 | 124.8204 | 0 |  | 1
2 | СТОИМОСТЬ ОБОРУДОВАНИЯ - | Б | 0 |  | 0 | 0 | 0 | 0 | 0 | 0 | 0 |  | 2
3 | . ЗАПАСНЫЕ ЧАСТИ - | Б | 0 |  | Z1: 0 | 3
4 | . ТАРА И УПАКОВКА - | Б | 0 |  | Z1: 0 | 4
5 | . ТРАНСПОРТНЫЕ РАСХОДЫ - | Б | 0 |  | Z1: 0 | 5
6 | . КОМПЛЕКТАЦИЯ - | Б | 0 |  | Z1: 0 | 6
7 | . НАЦЕНКА СНАБА - | Б | 0 |  | Z1: 0 | 7
8 | . ЗАГОТОВИТЕЛЬНО-СКЛАДСКИЕ РАСХОДЫ - | Б | 0 |  | Z1: 0 | 8
9 | . ШЕФМОНТАЖ ПО ОБОРУДОВАНИЮ - | Б | 0 |  | Z1: 0 | 9
10 | . ШЕФМОНТАЖ - | ! | 0 |  | Z1: 0 | 10
11 | ВСЕГО, СТОИМОСТЬ ОБОРУДОВАНИЯ - | ! | 0 |  | Z1: 0 | 11
12 | СТОИМОСТЬ МОНТАЖНЫХ РАБОТ - | Б | 0 |  | 0 | 0 | 0 | 0 | 0 | 0 | 0 |  | 12
13 | . В ТОМ ЧИСЛЕ: | Б | 0 | [9 empty] | 13
14 | . ОТКЛОНЕНИЕ ПО ЗАРАБОТНОЙ ПЛАТЕ - | Б | 0 |  | Z2: 0 | 14
15 | . КОСВЕННЫЕ РАСХОДЫ - | Б | 0 |  | Z1: 0 | 15
16 | . МАТЕР.РЕСУРСЫ НЕ УЧТЕННЫЕ В РАСЦЕНКАХ - | Б | 0 |  | Z1: 0 | 16
17 | . СТОИМОСТЬ ВОЗВРАЩАЕМЫХ МАТЕРИАЛОВ - | Б | 0 |  | Z1: 0 | 17
18 | . НАКЛАДНЫЕ РАСХОДЫ - | Б | 0 |  | Z1: 0 | 18
19 | . НР с коэф. 0,94 | k | 0.94 |  | Z1: 0 | 19
20 | . СМЕТНАЯ ПРИБЫЛЬ - | Б | 0 |  | Z1: 0 | 20
21 | . ШЕФМОНТАЖ - | Б | 0 |  | Z1: 0 | 21
22 | ВСЕГО, СТОИМОСТЬ МОНТАЖНЫХ РАБОТ - | ! | 0 |  | Z1: 0 | 22
23 | ВСЕГО, СТОИМОСТЬ МОНТАЖНЫХ РАБОТ С НР 0,94 | s | 0 |  | Z1: 0 | 23
24 | СТОИМОСТЬ ОБЩЕСТРОИТЕЛЬНЫХ РАБОТ - | Б | 0 |  | 0 | 0 | 0 | 0 | 489.4669 | 124.7744 | 0 |  | 24
25 | . В ТОМ ЧИСЛЕ: | Б | 0 | [9 empty] | 25
26 | . МАТЕРИАЛОВ - | Б | 0 |  | Z1: 0 | 26
27 | . СТОИМОСТЬ ВОЗВРАЩАЕМЫХ МАТЕРИАЛОВ - | Б | 0 |  | Z1: 0 | 27
28 | . НАКЛАДНЫЕ РАСХОДЫ - | Б | 0 |  | Z1: 0 | 28
29 | . НР с коэф. 0,94 | k | 0.94 |  | Z1: 0 | 29
30 | . СМЕТНАЯ ПРИБЫЛЬ - | Б | 0 |  | Z1: 0 | 30
31 | ВСЕГО, СТОИМОСТЬ ОБЩЕСТРОИТЕЛЬНЫХ РАБОТ - | ! | 0 |  | Z1: 0 | 31
32 | ВСЕГО, СТОИМОСТЬ ОБЩЕСТРОИТЕЛЬНЫХ РАБОТ С НР 0,94 | s | 0 |  | Z1: 0 | 32
33 | СТОИМОСТЬ МЕТАЛЛОМОНТАЖНЫХ РАБОТ - | Б | 0 |  | 0 | 0 | 0 | 0 | 0 | 0 | 0 |  | 33
34 | . СТОИМОСТЬ ВОЗВРАЩАЕМЫХ МАТЕРИАЛОВ - | Б | 0 |  | Z1: 0 | 34
35 | . НАКЛАДНЫЕ РАСХОДЫ - | Б | 0 |  | Z1: 0 | 35
36 | . НР с коэф. 0,94 | k | 0.94 |  | Z1: 0 | 36
37 | . СМЕТНАЯ ПРИБЫЛЬ - | Б | 0 |  | Z1: 0 | 37
38 | ВСЕГО, СТОИМОСТЬ МЕТАЛЛОМОНТАЖНЫХ РАБОТ - | ! | 0 |  | Z1: 0 | 38
39 | ВСЕГО, СТОИМОСТЬ МЕТАЛЛОМОНТАЖНЫХ РАБОТ С НР 0,94 | s | 0 |  | Z1: 0 | 39
40 | СТОИМОСТЬ САНТЕХНИЧЕСКИХ РАБОТ - | Б | 0 |  | 0 | 0 | 0 | 0 | 14.789 | 0.046 | 0 |  | 40
41 | . В ТОМ ЧИСЛЕ: | Б | 0 | [9 empty] | 41
42 | . СДАЧА И ИСПЫТАНИЕ - | Б | 0 | [9 empty] | 42
43 | . СТОИМОСТЬ ВОЗВРАЩАЕМЫХ МАТЕРИАЛОВ - | Б | 0 |  | Z1: 0 | 43
44 | . НАКЛАДНЫЕ РАСХОДЫ - | Б | 0 |  | Z1: 0 | 44
45 | . НР с коэф. 0,94 | k | 0.94 |  | Z1: 0 | 45
46 | . СМЕТНАЯ ПРИБЫЛЬ - | Б | 0 |  | Z1: 0 | 46
47 | . ШЕФМОНТАЖ - | Б | 0 |  | Z1: 0 | 47
48 | ВСЕГО, СТОИМОСТЬ САНТЕХНИЧЕСКИХ РАБОТ - | ! | 0 |  | Z1: 0 | 48
49 | ВСЕГО, СТОИМОСТЬ САНТЕХНИЧЕСКИХ РАБОТ С НР 0,94 | s | 0 |  | Z1: 0 | 49
50 | СТОИМОСТЬ БУРО-ВЗРЫВНЫХ РАБОТ - | Б | 0 |  | 0 | 0 | 0 | 0 | 0 | 0 | 0 |  | 50
51 | . СТОИМОСТЬ ВОЗВРАЩАЕМЫХ МАТЕРИАЛОВ - | Б | 0 |  | Z1: 0 | 51
52 | . НАКЛАДНЫЕ РАСХОДЫ - | Б | 0 |  | Z1: 0 | 52
53 | . НР с коэф. 0,94 | k | 0.94 |  | Z1: 0 | 53
54 | . СМЕТНАЯ ПРИБЫЛЬ - | Б | 0 |  | Z1: 0 | 54
55 | ВСЕГО, СТОИМОСТЬ БУРО-ВЗРЫВНЫХ РАБОТ - | ! | 0 |  | Z1: 0 | 55
56 | ВСЕГО, СТОИМОСТЬ БУРО-ВЗРЫВНЫХ РАБОТ С НР 0,94 | s | 0 |  | Z1: 0 | 56
57 | СТОИМОСТЬ ГОРНОПРОХОДЧЕСКИХ РАБОТ - | Б | 0 |  | 0 | 0 | 0 | 0 | 0 | 0 | 0 |  | 57
58 | . СТОИМОСТЬ ВОЗВРАЩАЕМЫХ МАТЕРИАЛОВ - | Б | 0 |  | Z1: 0 | 58
59 | . НАКЛАДНЫЕ РАСХОДЫ - | Б | 0 |  | Z1: 0 | 59
60 | . НР с коэф. 0,94 | k | 0.94 |  | Z1: 0 | 60
61 | . СМЕТНАЯ ПРИБЫЛЬ - | Б | 0 |  | Z1: 0 | 61
62 | ВСЕГО, СТОИМОСТЬ ГОРНОПРОХОДЧЕСКИХ РАБОТ - | ! | 0 |  | Z1: 0 | 62
63 | ВСЕГО, СТОИМОСТЬ ГОРНОПРОХОДЧЕСКИХ РАБОТ С НР 0,94 | s | 0 |  | Z1: 0 | 63
64 | СТОИМОСТЬ PЕСТАВPАЦИОННЫХ PАБОТ - | Б | 0 |  | 0 | 0 | 0 | 0 | 0 | 0 | 0 |  | 64
65 | . В ТОМ ЧИСЛЕ: | Б | 0 | [9 empty] | 65
66 | . МАТЕPИАЛЫ - | Б | 0 |  | Z1: 0 | 66
67 | . СТОИМОСТЬ ВОЗВРАЩАЕМЫХ МАТЕРИАЛОВ - | Б | 0 |  | Z1: 0 | 67
68 | . НАКЛАДНЫЕ PАСХОДЫ - | Б | 0 |  | Z1: 0 | 68
69 | . НР с коэф. 0,94 | k | 0.94 |  | Z1: 0 | 69
70 | . СМЕТНАЯ ПРИБЫЛЬ - | Б | 0 |  | Z1: 0 | 70
71 | ВСЕГО, СТОИМОСТЬ PЕСТАВPАЦИОННЫХ PАБОТ - | ! | 0 |  | Z1: 0 | 71
72 | ВСЕГО, СТОИМОСТЬ РЕСТАВРАЦИОННЫХ РАБОТ С НР 0,94 | s | 0 |  | Z1: 0 | 72
73 | СТОИМОСТЬ ПУСКОНАЛАДОЧНЫХ PАБОТ - | Б | 0 |  | 0 | 0 | 0 | 0 | 0 | 0 | 0 |  | 73
74 | . НАКЛАДНЫЕ PАСХОДЫ - | Б | 0 |  | Z1: 0 | 74
75 | . НР с коэф. 0,94 | k | 0.94 |  | Z1: 0 | 75
76 | . СМЕТНАЯ ПРИБЫЛЬ - | Б | 0 |  | Z1: 0 | 76
77 | ВСЕГО, СТОИМОСТЬ ПУСКОНАЛАДОЧНЫХ PАБОТ - | ! | 0 |  | Z1: 0 | 77
78 | ВСЕГО, СТОИМОСТЬ ПУСКОНАЛАДОЧНЫХ РАБОТ С НР 0,94 | s | 0 |  | Z1: 0 | 78
79 | СТОИМОСТЬ ПРОЧИХ PАБОТ (С НАКЛ. И ПЛАН.) - | Б | 0 |  | 0 | 0 | 0 | 0 | 0 | 0 | 0 |  | 79
80 | . СТОИМОСТЬ ВОЗВРАЩАЕМЫХ МАТЕРИАЛОВ - | Б | 0 |  | Z1: 0 | 80
81 | . НАКЛАДНЫЕ PАСХОДЫ - | Б | 0 |  | Z1: 0 | 81
82 | . НР с коэф. 0,94 | k | 0.94 |  | Z1: 0 | 82
83 | . СМЕТНАЯ ПРИБЫЛЬ - | Б | 0 |  | Z1: 0 | 83
84 | ВСЕГО, СТОИМОСТЬ ПPОЧИХ PАБОТ (С НАКЛ. И ПЛАН.) - | ! | 0 |  | Z1: 0 | 84
85 | ВСЕГО, СТОИМОСТЬ ПРОЧИХ РАБОТ (С НАКЛ. И ПЛАН.) С НР 0,94 | s | 0 |  | Z1: 0 | 85
86 | ВСЕГО, СТОИМОСТЬ ПPОЧИХ PАБОТ (БЕЗ НАКЛ. И ПЛАН.) - | Б | 0 |  | 0 | 0 | 0 | 0 | 0 | 0 | 0 |  | 86
87 | . СТОИМОСТЬ ВОЗВРАЩАЕМЫХ МАТЕРИАЛОВ - | Б | 0 |  | Z1: 0 | 87
88 | . ВСЕГО ПО СМЕТЕ | ! | 0 |  | 0 | 0 | 0 | 0 | 0 | 0 | 0 |  | 88
89 | НР с коэф-том 0,94 | k | 0.94 |  | Z1: 0 | 89
90 | ВСЕГО ПО СМЕТЕ | s | 0 |  | Z1: 0 | 90
91 | НДС 18% | % | 18 |  | Z1: 0 | 91
92 | ВСЕГО С НДС 18% | s | 0 |  | Z1: 0 | 92
93 | ВСЕГО СТОИМОСТЬ ВОЗВРАЩАЕМЫХ МАТЕРИАЛОВ - | ! | 0 |  | Z1: 0 | 93
94 | ВСЕГО НАКЛАДНЫЕ РАСХОДЫ | ! | 0 |  | Z1: 0 | 94
95 | ВСЕГО СМЕТНАЯ ПРИБЫЛЬ | ! | 0 |  | Z1: 0 | 95
96 | в т.ч. Вспомогательные материалы на монтаж | h | 0 |  | Z7: 0 | 96
97 | Оплата основных рабочих | h | 0 |  | Z1: 0 | 97
98 | Оплата механизаторов | h | 0 |  | Z1: 0 | 98
99 | Сметная заработная плата | s | 0 |  | Z1: 0 | 99
100 | Трудозатраты осн. рабочих | h | 0 |  | Z5: 504.2559 | 100
101 | Трудозатраты механизаторов | h | 0 |  | Z5: 124.8204 | 101
102 | Нормативная трудоемкость | s | 0 |  | Z5: 629.0763 | 102

## Текущие концовки
N = < 54 * 1 * 1 >
устройство наружного водопровода
| Наименование | Вид | Значение | ЕИ | Z1 | Z2 | Z3 | Z4 | Z5 | Z6 | Z7 | Z8
1 | . ИТОГО ПО СМЕТЕ | А | 0 |  | 160207.11 | 44999.87 | 50182.75 | 14950.9 | 504.2559 | 124.8204 | 65024.46 |  | 1
2 | СТОИМОСТЬ ОБОРУДОВАНИЯ - | Б | 0 |  | 0 | 0 | 0 | 0 | 0 | 0 | 0 |  | 2
3 | . ЗАПАСНЫЕ ЧАСТИ - | Б | 0 |  | Z1: 0 | 3
4 | . ТАРА И УПАКОВКА - | Б | 0 |  | Z1: 0 | 4
5 | . ТРАНСПОРТНЫЕ РАСХОДЫ - | Б | 0 |  | Z1: 0 | 5
6 | . КОМПЛЕКТАЦИЯ - | Б | 0 |  | Z1: 0 | 6
7 | . НАЦЕНКА СНАБА - | Б | 0 |  | Z1: 0 | 7
8 | . ЗАГОТОВИТЕЛЬНО-СКЛАДСКИЕ РАСХОДЫ - | Б | 0 |  | Z1: 0 | 8
9 | . ШЕФМОНТАЖ ПО ОБОРУДОВАНИЮ - | Б | 0 |  | Z1: 0 | 9
10 | . ШЕФМОНТАЖ - | ! | 0 |  | Z1: 0 | 10
11 | ВСЕГО, СТОИМОСТЬ ОБОРУДОВАНИЯ - | ! | 0 |  | Z1: 0 | 11
12 | СТОИМОСТЬ МОНТАЖНЫХ РАБОТ - | Б | 0 |  | 0 | 0 | 0 | 0 | 0 | 0 | 0 |  | 12
13 | . В ТОМ ЧИСЛЕ: | Б | 0 | [9 empty] | 13
14 | . ОТКЛОНЕНИЕ ПО ЗАРАБОТНОЙ ПЛАТЕ - | Б | 0 |  | Z2: 0 | 14
15 | . КОСВЕННЫЕ РАСХОДЫ - | Б | 0 |  | Z1: 0 | 15
16 | . МАТЕР.РЕСУРСЫ НЕ УЧТЕННЫЕ В РАСЦЕНКАХ - | Б | 0 |  | Z1: 0 | 16
17 | . СТОИМОСТЬ ВОЗВРАЩАЕМЫХ МАТЕРИАЛОВ - | Б | 0 |  | Z1: 0 | 17
18 | . НАКЛАДНЫЕ РАСХОДЫ - | Б | 0 |  | Z1: 0 | 18
19 | . НР с коэф. 0,94 | k | 0.94 |  | Z1: 0 | 19
20 | . СМЕТНАЯ ПРИБЫЛЬ - | Б | 0 |  | Z1: 0 | 20
21 | . ШЕФМОНТАЖ - | Б | 0 |  | Z1: 0 | 21
22 | ВСЕГО, СТОИМОСТЬ МОНТАЖНЫХ РАБОТ - | ! | 0 |  | Z1: 0 | 22
23 | ВСЕГО, СТОИМОСТЬ МОНТАЖНЫХ РАБОТ С НР 0,94 | s | 0 |  | Z1: 0 | 23
24 | СТОИМОСТЬ ОБЩЕСТРОИТЕЛЬНЫХ РАБОТ - | Б | 0 |  | 157715.8 | 43493.76 | 50121.08 | 14947.5 | 489.4669 | 124.7744 | 64100.93 |  | 24
25 | . В ТОМ ЧИСЛЕ: | Б | 0 | [9 empty] | 25
26 | . МАТЕРИАЛОВ - | Б | 0 |  | Z1: 0 | 26
27 | . СТОИМОСТЬ ВОЗВРАЩАЕМЫХ МАТЕРИАЛОВ - | Б | 0 |  | Z1: 0 | 27
28 | . НАКЛАДНЫЕ РАСХОДЫ - | Б | 0 |  | Z1: 53982.79 | 28
29 | . НР с коэф. 0,94 | k | 0.94 |  | Z1: 50743.82 | 29
30 | . СМЕТНАЯ ПРИБЫЛЬ - | Б | 0 |  | Z1: 31601.72 | 30
31 | ВСЕГО, СТОИМОСТЬ ОБЩЕСТРОИТЕЛЬНЫХ РАБОТ - | ! | 0 |  | Z1: 243300.31 | 31
32 | ВСЕГО, СТОИМОСТЬ ОБЩЕСТРОИТЕЛЬНЫХ РАБОТ С НР 0,94 | s | 0 |  | Z1: 240061.34 | 32
33 | СТОИМОСТЬ МЕТАЛЛОМОНТАЖНЫХ РАБОТ - | Б | 0 |  | 0 | 0 | 0 | 0 | 0 | 0 | 0 |  | 33
34 | . СТОИМОСТЬ ВОЗВРАЩАЕМЫХ МАТЕРИАЛОВ - | Б | 0 |  | Z1: 0 | 34
35 | . НАКЛАДНЫЕ РАСХОДЫ - | Б | 0 |  | Z1: 0 | 35
36 | . НР с коэф. 0,94 | k | 0.94 |  | Z1: 0 | 36
37 | . СМЕТНАЯ ПРИБЫЛЬ - | Б | 0 |  | Z1: 0 | 37
38 | ВСЕГО, СТОИМОСТЬ МЕТАЛЛОМОНТАЖНЫХ РАБОТ - | ! | 0 |  | Z1: 0 | 38
39 | ВСЕГО, СТОИМОСТЬ МЕТАЛЛОМОНТАЖНЫХ РАБОТ С НР 0,94 | s | 0 |  | Z1: 0 | 39
40 | СТОИМОСТЬ САНТЕХНИЧЕСКИХ РАБОТ - | Б | 0 |  | 2491.31 | 1506.11 | 61.67 | 3.4 | 14.789 | 0.046 | 923.53 |  | 40
41 | . В ТОМ ЧИСЛЕ: | Б | 0 | [9 empty] | 41
42 | . СДАЧА И ИСПЫТАНИЕ - | Б | 0 | [9 empty] | 42
43 | . СТОИМОСТЬ ВОЗВРАЩАЕМЫХ МАТЕРИАЛОВ - | Б | 0 |  | Z1: 0 | 43
44 | . НАКЛАДНЫЕ РАСХОДЫ - | Б | 0 |  | Z1: 1738.96 | 44
45 | . НР с коэф. 0,94 | k | 0.94 |  | Z1: 1634.62 | 45
46 | . СМЕТНАЯ ПРИБЫЛЬ - | Б | 0 |  | Z1: 1064.96 | 46
47 | . ШЕФМОНТАЖ - | Б | 0 |  | Z1: 0 | 47
48 | ВСЕГО, СТОИМОСТЬ САНТЕХНИЧЕСКИХ РАБОТ - | ! | 0 |  | Z1: 5295.23 | 48
49 | ВСЕГО, СТОИМОСТЬ САНТЕХНИЧЕСКИХ РАБОТ С НР 0,94 | s | 0 |  | Z1: 5190.89 | 49
50 | СТОИМОСТЬ БУРО-ВЗРЫВНЫХ РАБОТ - | Б | 0 |  | 0 | 0 | 0 | 0 | 0 | 0 | 0 |  | 50
51 | . СТОИМОСТЬ ВОЗВРАЩАЕМЫХ МАТЕРИАЛОВ - | Б | 0 |  | Z1: 0 | 51
52 | . НАКЛАДНЫЕ РАСХОДЫ - | Б | 0 |  | Z1: 0 | 52
53 | . НР с коэф. 0,94 | k | 0.94 |  | Z1: 0 | 53
54 | . СМЕТНАЯ ПРИБЫЛЬ - | Б | 0 |  | Z1: 0 | 54
55 | ВСЕГО, СТОИМОСТЬ БУРО-ВЗРЫВНЫХ РАБОТ - | ! | 0 |  | Z1: 0 | 55
56 | ВСЕГО, СТОИМОСТЬ БУРО-ВЗРЫВНЫХ РАБОТ С НР 0,94 | s | 0 |  | Z1: 0 | 56
57 | СТОИМОСТЬ ГОРНОПРОХОДЧЕСКИХ РАБОТ - | Б | 0 |  | 0 | 0 | 0 | 0 | 0 | 0 | 0 |  | 57
58 | . СТОИМОСТЬ ВОЗВРАЩАЕМЫХ МАТЕРИАЛОВ - | Б | 0 |  | Z1: 0 | 58
59 | . НАКЛАДНЫЕ РАСХОДЫ - | Б | 0 |  | Z1: 0 | 59
60 | . НР с коэф. 0,94 | k | 0.94 |  | Z1: 0 | 60
61 | . СМЕТНАЯ ПРИБЫЛЬ - | Б | 0 |  | Z1: 0 | 61
62 | ВСЕГО, СТОИМОСТЬ ГОРНОПРОХОДЧЕСКИХ РАБОТ - | ! | 0 |  | Z1: 0 | 62
63 | ВСЕГО, СТОИМОСТЬ ГОРНОПРОХОДЧЕСКИХ РАБОТ С НР 0,94 | s | 0 |  | Z1: 0 | 63
64 | СТОИМОСТЬ PЕСТАВPАЦИОННЫХ PАБОТ - | Б | 0 |  | 0 | 0 | 0 | 0 | 0 | 0 | 0 |  | 64
65 | . В ТОМ ЧИСЛЕ: | Б | 0 | [9 empty] | 65
66 | . МАТЕPИАЛЫ - | Б | 0 |  | Z1: 0 | 66
67 | . СТОИМОСТЬ ВОЗВРАЩАЕМЫХ МАТЕРИАЛОВ - | Б | 0 |  | Z1: 0 | 67
68 | . НАКЛАДНЫЕ PАСХОДЫ - | Б | 0 |  | Z1: 0 | 68
69 | . НР с коэф. 0,94 | k | 0.94 |  | Z1: 0 | 69
70 | . СМЕТНАЯ ПРИБЫЛЬ - | Б | 0 |  | Z1: 0 | 70
71 | ВСЕГО, СТОИМОСТЬ PЕСТАВPАЦИОННЫХ PАБОТ - | ! | 0 |  | Z1: 0 | 71
72 | ВСЕГО, СТОИМОСТЬ РЕСТАВРАЦИОННЫХ РАБОТ С НР 0,94 | s | 0 |  | Z1: 0 | 72
73 | СТОИМОСТЬ ПУСКОНАЛАДОЧНЫХ PАБОТ - | Б | 0 |  | 0 | 0 | 0 | 0 | 0 | 0 | 0 |  | 73
74 | . НАКЛАДНЫЕ PАСХОДЫ - | Б | 0 |  | Z1: 0 | 74
75 | . НР с коэф. 0,94 | k | 0.94 |  | Z1: 0 | 75
76 | . СМЕТНАЯ ПРИБЫЛЬ - | Б | 0 |  | Z1: 0 | 76
77 | ВСЕГО, СТОИМОСТЬ ПУСКОНАЛАДОЧНЫХ PАБОТ - | ! | 0 |  | Z1: 0 | 77
78 | ВСЕГО, СТОИМОСТЬ ПУСКОНАЛАДОЧНЫХ РАБОТ С НР 0,94 | s | 0 |  | Z1: 0 | 78
79 | СТОИМОСТЬ ПРОЧИХ PАБОТ (С НАКЛ. И ПЛАН.) - | Б | 0 |  | 0 | 0 | 0 | 0 | 0 | 0 | 0 |  | 79
80 | . СТОИМОСТЬ ВОЗВРАЩАЕМЫХ МАТЕРИАЛОВ - | Б | 0 |  | Z1: 0 | 80
81 | . НАКЛАДНЫЕ PАСХОДЫ - | Б | 0 |  | Z1: 0 | 81
82 | . НР с коэф. 0,94 | k | 0.94 |  | Z1: 0 | 82
83 | . СМЕТНАЯ ПРИБЫЛЬ - | Б | 0 |  | Z1: 0 | 83
84 | ВСЕГО, СТОИМОСТЬ ПPОЧИХ PАБОТ (С НАКЛ. И ПЛАН.) - | ! | 0 |  | Z1: 0 | 84
85 | ВСЕГО, СТОИМОСТЬ ПРОЧИХ РАБОТ (С НАКЛ. И ПЛАН.) С НР 0,94 | s | 0 |  | Z1: 0 | 85
86 | ВСЕГО, СТОИМОСТЬ ПPОЧИХ PАБОТ (БЕЗ НАКЛ. И ПЛАН.) - | Б | 0 |  | 0 | 0 | 0 | 0 | 0 | 0 | 0 |  | 86
87 | . СТОИМОСТЬ ВОЗВРАЩАЕМЫХ МАТЕРИАЛОВ - | Б | 0 |  | Z1: 0 | 87
88 | . ВСЕГО ПО СМЕТЕ | ! | 0 |  | 248595.54 | 0 | 0 | 0 | 0 | 0 | 0 |  | 88
89 | НР с коэф-том 0,94 | k | 0.94 |  | Z1: 52378.45 | 89
90 | ВСЕГО ПО СМЕТЕ | s | 0 |  | Z1: 245252.24 | 90
91 | НДС 18% | % | 18 |  | Z1: 44145.4 | 91
92 | ВСЕГО С НДС 18% | s | 0 |  | Z1: 289397.64 | 92
93 | ВСЕГО СТОИМОСТЬ ВОЗВРАЩАЕМЫХ МАТЕРИАЛОВ - | ! | 0 |  | Z1: 0 | 93
94 | ВСЕГО НАКЛАДНЫЕ РАСХОДЫ | ! | 0 |  | Z1: 55721.75 | 94
95 | ВСЕГО СМЕТНАЯ ПРИБЫЛЬ | ! | 0 |  | Z1: 32666.68 | 95
96 | в т.ч. Вспомогательные материалы на монтаж | h | 0 |  | Z7: 0 | 96
97 | Оплата основных рабочих | h | 0 |  | Z1: 44999.87 | 97
98 | Оплата механизаторов | h | 0 |  | Z1: 14950.9 | 98
99 | Сметная заработная плата | s | 0 |  | Z1: 59950.77 | 99
100 | Трудозатраты осн. рабочих | h | 0 |  | Z5: 504.2559 | 100
101 | Трудозатраты механизаторов | h | 0 |  | Z5: 124.8204 | 101
102 | Нормативная трудоемкость | s | 0 |  | Z5: 629.0763 | 102